## 汇总表
服务清单汇总表
项目名称：南京南站站房配套项目供电及照明管养服务 |  |  | 货币单位：人民币元
序号 | 清单编号 | 分项名称 | 金 额
1 | 第 100章 | 南京南站站房配套项目供电及照明管养服务设备日常管养费用清单（维修费用在新购价格60%以上，应进行更换） | 0
2 | 第 200章 | 南京南站站房配套项目供电及照明管养服务设备更换专项费用（固定价） | 1500000
3 | 清单小计（一年） |  | 1500000
4 | 合计（三年） |  | 4500000
备注： | 1、资产保险费、设备检验检测费、不可预见费等请投标人充分考虑，费用包含分摊在子目单价或总价中，不单独报价。

## 第100章
第100章 南京南站站房配套项目供电及照明管养服务设备日常管养费用清单
序号 | 设备名称 | 规格型号 | 品牌厂家 | 主要元器件 | 管养内容 | 单位 | 数量 | 单价 | 合计 | 备注
一 | 南京南站配套市政工程变电所设备
（一） | 地下一层西侧W1变电所
1 | 20kV高压环网进线柜 | 8DJ20.02 | 西门子 |  | 人员费、机械车辆工具材料费、维护费、保养费、日常维修费用（日常维修费用单次单项20000元（不含）以内费用）、管理费、安装调试费、材料设备采购保管费、技术服务费、巡查费、日常养护费、环境卫生费、保险（财产一切险、公共责任险等）费、软件（系统软件和应用软件等）维护费用、应急物资费、临时设施费、检测费用（设备检测）等所有含税费用及包含项目部建立相关办公设备、场地等 | 台 | 2 |  | 0
1.1 |  |  |  | 带电指示器 | 人员费、机械车辆工具材料费、维护费、保养费、日常维修费用（日常维修费用单次单项20000元（不含）以内费用）、管理费、安装调试费、材料设备采购保管费、技术服务费、巡查费、日常养护费、环境卫生费、保险（财产一切险、公共责任险等）费、软件（系统软件和应用软件等）维护费用、应急物资费、临时设施费、检测费用（设备检测）等所有含税费用及包含项目部建立相关办公设备、场地等 | 台 | 2 | / | /
1.2 |  |  |  | 避雷器 | 人员费、机械车辆工具材料费、维护费、保养费、日常维修费用（日常维修费用单次单项20000元（不含）以内费用）、管理费、安装调试费、材料设备采购保管费、技术服务费、巡查费、日常养护费、环境卫生费、保险（财产一切险、公共责任险等）费、软件（系统软件和应用软件等）维护费用、应急物资费、临时设施费、检测费用（设备检测）等所有含税费用及包含项目部建立相关办公设备、场地等 | 台 | 2 | / | /
2 | 20kV高压环网出线柜 | 8DJ20.02 | 西门子 |  | 人员费、机械车辆工具材料费、维护费、保养费、日常维修费用（日常维修费用单次单项20000元（不含）以内费用）、管理费、安装调试费、材料设备采购保管费、技术服务费、巡查费、日常养护费、环境卫生费、保险（财产一切险、公共责任险等）费、软件（系统软件和应用软件等）维护费用、应急物资费、临时设施费、检测费用（设备检测）等所有含税费用及包含项目部建立相关办公设备、场地等 | 台 | 2 |  | 0
2.1 |  |  |  | 高压负荷开关 | 人员费、机械车辆工具材料费、维护费、保养费、日常维修费用（日常维修费用单次单项20000元（不含）以内费用）、管理费、安装调试费、材料设备采购保管费、技术服务费、巡查费、日常养护费、环境卫生费、保险（财产一切险、公共责任险等）费、软件（系统软件和应用软件等）维护费用、应急物资费、临时设施费、检测费用（设备检测）等所有含税费用及包含项目部建立相关办公设备、场地等 | 台 | 2 | / | /
2.2 |  |  |  | 带电指示器 | 人员费、机械车辆工具材料费、维护费、保养费、日常维修费用（日常维修费用单次单项20000元（不含）以内费用）、管理费、安装调试费、材料设备采购保管费、技术服务费、巡查费、日常养护费、环境卫生费、保险（财产一切险、公共责任险等）费、软件（系统软件和应用软件等）维护费用、应急物资费、临时设施费、检测费用（设备检测）等所有含税费用及包含项目部建立相关办公设备、场地等 | 台 | 2 | / | /
2.3 |  |  |  | 电流互感器 | 人员费、机械车辆工具材料费、维护费、保养费、日常维修费用（日常维修费用单次单项20000元（不含）以内费用）、管理费、安装调试费、材料设备采购保管费、技术服务费、巡查费、日常养护费、环境卫生费、保险（财产一切险、公共责任险等）费、软件（系统软件和应用软件等）维护费用、应急物资费、临时设施费、检测费用（设备检测）等所有含税费用及包含项目部建立相关办公设备、场地等 | 台 | 6 | / | /
3 | 电力变压器 | SCB10-1600kVA 20/0.4kV | 海南金盘 |  | 人员费、机械车辆工具材料费、维护费、保养费、日常维修费用（日常维修费用单次单项20000元（不含）以内费用）、管理费、安装调试费、材料设备采购保管费、技术服务费、巡查费、日常养护费、环境卫生费、保险（财产一切险、公共责任险等）费、软件（系统软件和应用软件等）维护费用、应急物资费、临时设施费、检测费用（设备检测）等所有含税费用及包含项目部建立相关办公设备、场地等 | 台 | 2 |  | 0
3.1 |  |  |  | 变压器 | 人员费、机械车辆工具材料费、维护费、保养费、日常维修费用（日常维修费用单次单项20000元（不含）以内费用）、管理费、安装调试费、材料设备采购保管费、技术服务费、巡查费、日常养护费、环境卫生费、保险（财产一切险、公共责任险等）费、软件（系统软件和应用软件等）维护费用、应急物资费、临时设施费、检测费用（设备检测）等所有含税费用及包含项目部建立相关办公设备、场地等 | 台 | 2 | / | /
3.2 |  |  |  | 多功能温控仪 | 人员费、机械车辆工具材料费、维护费、保养费、日常维修费用（日常维修费用单次单项20000元（不含）以内费用）、管理费、安装调试费、材料设备采购保管费、技术服务费、巡查费、日常养护费、环境卫生费、保险（财产一切险、公共责任险等）费、软件（系统软件和应用软件等）维护费用、应急物资费、临时设施费、检测费用（设备检测）等所有含税费用及包含项目部建立相关办公设备、场地等 | 台 | 2 | / | /
3.3 |  |  |  | 温控风机 | 人员费、机械车辆工具材料费、维护费、保养费、日常维修费用（日常维修费用单次单项20000元（不含）以内费用）、管理费、安装调试费、材料设备采购保管费、技术服务费、巡查费、日常养护费、环境卫生费、保险（财产一切险、公共责任险等）费、软件（系统软件和应用软件等）维护费用、应急物资费、临时设施费、检测费用（设备检测）等所有含税费用及包含项目部建立相关办公设备、场地等 | 台 | 2 | / | /
4 | 低压开关柜 | 成套柜（进线总柜） | 金华夏 |  | 人员费、机械车辆工具材料费、维护费、保养费、日常维修费用（日常维修费用单次单项20000元（不含）以内费用）、管理费、安装调试费、材料设备采购保管费、技术服务费、巡查费、日常养护费、环境卫生费、保险（财产一切险、公共责任险等）费、软件（系统软件和应用软件等）维护费用、应急物资费、临时设施费、检测费用（设备检测）等所有含税费用及包含项目部建立相关办公设备、场地等 | 台 | 2 |  | 0
4.1 |  |  |  | 3200A断路器（施耐德） | 人员费、机械车辆工具材料费、维护费、保养费、日常维修费用（日常维修费用单次单项20000元（不含）以内费用）、管理费、安装调试费、材料设备采购保管费、技术服务费、巡查费、日常养护费、环境卫生费、保险（财产一切险、公共责任险等）费、软件（系统软件和应用软件等）维护费用、应急物资费、临时设施费、检测费用（设备检测）等所有含税费用及包含项目部建立相关办公设备、场地等 | 台 | 2 | / | /
4.2 |  |  |  | 电流互感器 | 人员费、机械车辆工具材料费、维护费、保养费、日常维修费用（日常维修费用单次单项20000元（不含）以内费用）、管理费、安装调试费、材料设备采购保管费、技术服务费、巡查费、日常养护费、环境卫生费、保险（财产一切险、公共责任险等）费、软件（系统软件和应用软件等）维护费用、应急物资费、临时设施费、检测费用（设备检测）等所有含税费用及包含项目部建立相关办公设备、场地等 | 台 | 6 | / | /
4.3 |  |  |  | 多功能仪表 | 人员费、机械车辆工具材料费、维护费、保养费、日常维修费用（日常维修费用单次单项20000元（不含）以内费用）、管理费、安装调试费、材料设备采购保管费、技术服务费、巡查费、日常养护费、环境卫生费、保险（财产一切险、公共责任险等）费、软件（系统软件和应用软件等）维护费用、应急物资费、临时设施费、检测费用（设备检测）等所有含税费用及包含项目部建立相关办公设备、场地等 | 台 | 2 | / | /
5 | 低压开关柜 | 成套柜,母联柜 | 金华夏 |  | 人员费、机械车辆工具材料费、维护费、保养费、日常维修费用（日常维修费用单次单项20000元（不含）以内费用）、管理费、安装调试费、材料设备采购保管费、技术服务费、巡查费、日常养护费、环境卫生费、保险（财产一切险、公共责任险等）费、软件（系统软件和应用软件等）维护费用、应急物资费、临时设施费、检测费用（设备检测）等所有含税费用及包含项目部建立相关办公设备、场地等 | 台 | 1 |  | 0
5.1 |  |  |  | 3200A断路器（施耐德） | 人员费、机械车辆工具材料费、维护费、保养费、日常维修费用（日常维修费用单次单项20000元（不含）以内费用）、管理费、安装调试费、材料设备采购保管费、技术服务费、巡查费、日常养护费、环境卫生费、保险（财产一切险、公共责任险等）费、软件（系统软件和应用软件等）维护费用、应急物资费、临时设施费、检测费用（设备检测）等所有含税费用及包含项目部建立相关办公设备、场地等 | 台 | 1 | / | /
5.2 |  |  |  | 电流互感器 | 人员费、机械车辆工具材料费、维护费、保养费、日常维修费用（日常维修费用单次单项20000元（不含）以内费用）、管理费、安装调试费、材料设备采购保管费、技术服务费、巡查费、日常养护费、环境卫生费、保险（财产一切险、公共责任险等）费、软件（系统软件和应用软件等）维护费用、应急物资费、临时设施费、检测费用（设备检测）等所有含税费用及包含项目部建立相关办公设备、场地等 | 台 | 3 | / | /
5.3 |  |  |  | 多功能仪表 | 人员费、机械车辆工具材料费、维护费、保养费、日常维修费用（日常维修费用单次单项20000元（不含）以内费用）、管理费、安装调试费、材料设备采购保管费、技术服务费、巡查费、日常养护费、环境卫生费、保险（财产一切险、公共责任险等）费、软件（系统软件和应用软件等）维护费用、应急物资费、临时设施费、检测费用（设备检测）等所有含税费用及包含项目部建立相关办公设备、场地等 | 台 | 1 | / | /
6 | 低压开关柜 | 成套柜,馈出柜P04、P05、P12 | 金华夏 |  | 人员费、机械车辆工具材料费、维护费、保养费、日常维修费用（日常维修费用单次单项20000元（不含）以内费用）、管理费、安装调试费、材料设备采购保管费、技术服务费、巡查费、日常养护费、环境卫生费、保险（财产一切险、公共责任险等）费、软件（系统软件和应用软件等）维护费用、应急物资费、临时设施费、检测费用（设备检测）等所有含税费用及包含项目部建立相关办公设备、场地等 | 台 | 3 |  | 0
6.1 |  |  |  | 1600A断路器（施耐德） | 人员费、机械车辆工具材料费、维护费、保养费、日常维修费用（日常维修费用单次单项20000元（不含）以内费用）、管理费、安装调试费、材料设备采购保管费、技术服务费、巡查费、日常养护费、环境卫生费、保险（财产一切险、公共责任险等）费、软件（系统软件和应用软件等）维护费用、应急物资费、临时设施费、检测费用（设备检测）等所有含税费用及包含项目部建立相关办公设备、场地等 | 台 | 3 | / | /
6.2 |  |  |  | 电流互感器 | 人员费、机械车辆工具材料费、维护费、保养费、日常维修费用（日常维修费用单次单项20000元（不含）以内费用）、管理费、安装调试费、材料设备采购保管费、技术服务费、巡查费、日常养护费、环境卫生费、保险（财产一切险、公共责任险等）费、软件（系统软件和应用软件等）维护费用、应急物资费、临时设施费、检测费用（设备检测）等所有含税费用及包含项目部建立相关办公设备、场地等 | 台 | 9 | / | /
6.3 |  |  |  | 多功能仪表 | 人员费、机械车辆工具材料费、维护费、保养费、日常维修费用（日常维修费用单次单项20000元（不含）以内费用）、管理费、安装调试费、材料设备采购保管费、技术服务费、巡查费、日常养护费、环境卫生费、保险（财产一切险、公共责任险等）费、软件（系统软件和应用软件等）维护费用、应急物资费、临时设施费、检测费用（设备检测）等所有含税费用及包含项目部建立相关办公设备、场地等 | 台 | 3 | / | /
6.4 |  |  |  | 失压单元模块 | 人员费、机械车辆工具材料费、维护费、保养费、日常维修费用（日常维修费用单次单项20000元（不含）以内费用）、管理费、安装调试费、材料设备采购保管费、技术服务费、巡查费、日常养护费、环境卫生费、保险（财产一切险、公共责任险等）费、软件（系统软件和应用软件等）维护费用、应急物资费、临时设施费、检测费用（设备检测）等所有含税费用及包含项目部建立相关办公设备、场地等 | 台 | 3 | / | /
7 | 低压开关柜 | 成套柜,馈出柜P06、P11 | 金华夏 |  | 人员费、机械车辆工具材料费、维护费、保养费、日常维修费用（日常维修费用单次单项20000元（不含）以内费用）、管理费、安装调试费、材料设备采购保管费、技术服务费、巡查费、日常养护费、环境卫生费、保险（财产一切险、公共责任险等）费、软件（系统软件和应用软件等）维护费用、应急物资费、临时设施费、检测费用（设备检测）等所有含税费用及包含项目部建立相关办公设备、场地等 | 台 | 2 |  | 0
7.1 |  |  |  | 800A断路器（施耐德） | 人员费、机械车辆工具材料费、维护费、保养费、日常维修费用（日常维修费用单次单项20000元（不含）以内费用）、管理费、安装调试费、材料设备采购保管费、技术服务费、巡查费、日常养护费、环境卫生费、保险（财产一切险、公共责任险等）费、软件（系统软件和应用软件等）维护费用、应急物资费、临时设施费、检测费用（设备检测）等所有含税费用及包含项目部建立相关办公设备、场地等 | 台 | 2 | / | /
7.2 |  |  |  | 电流互感器 | 人员费、机械车辆工具材料费、维护费、保养费、日常维修费用（日常维修费用单次单项20000元（不含）以内费用）、管理费、安装调试费、材料设备采购保管费、技术服务费、巡查费、日常养护费、环境卫生费、保险（财产一切险、公共责任险等）费、软件（系统软件和应用软件等）维护费用、应急物资费、临时设施费、检测费用（设备检测）等所有含税费用及包含项目部建立相关办公设备、场地等 | 台 | 6 | / | /
7.3 |  |  |  | 多功能仪表 | 人员费、机械车辆工具材料费、维护费、保养费、日常维修费用（日常维修费用单次单项20000元（不含）以内费用）、管理费、安装调试费、材料设备采购保管费、技术服务费、巡查费、日常养护费、环境卫生费、保险（财产一切险、公共责任险等）费、软件（系统软件和应用软件等）维护费用、应急物资费、临时设施费、检测费用（设备检测）等所有含税费用及包含项目部建立相关办公设备、场地等 | 台 | 2 | / | /
7.4 |  |  |  | 失压单元模块 | 人员费、机械车辆工具材料费、维护费、保养费、日常维修费用（日常维修费用单次单项20000元（不含）以内费用）、管理费、安装调试费、材料设备采购保管费、技术服务费、巡查费、日常养护费、环境卫生费、保险（财产一切险、公共责任险等）费、软件（系统软件和应用软件等）维护费用、应急物资费、临时设施费、检测费用（设备检测）等所有含税费用及包含项目部建立相关办公设备、场地等 | 台 | 2 | / | /
8 | 低压开关柜 | 成套柜,馈出柜P07、P08、P09、P010 | 金华夏 |  | 人员费、机械车辆工具材料费、维护费、保养费、日常维修费用（日常维修费用单次单项20000元（不含）以内费用）、管理费、安装调试费、材料设备采购保管费、技术服务费、巡查费、日常养护费、环境卫生费、保险（财产一切险、公共责任险等）费、软件（系统软件和应用软件等）维护费用、应急物资费、临时设施费、检测费用（设备检测）等所有含税费用及包含项目部建立相关办公设备、场地等 | 台 | 4 |  | 0
8.1 |  |  |  | 断路器（施耐德） | 人员费、机械车辆工具材料费、维护费、保养费、日常维修费用（日常维修费用单次单项20000元（不含）以内费用）、管理费、安装调试费、材料设备采购保管费、技术服务费、巡查费、日常养护费、环境卫生费、保险（财产一切险、公共责任险等）费、软件（系统软件和应用软件等）维护费用、应急物资费、临时设施费、检测费用（设备检测）等所有含税费用及包含项目部建立相关办公设备、场地等 | 台 | 32 | / | /
8.2 |  |  |  | 电流互感器 | 人员费、机械车辆工具材料费、维护费、保养费、日常维修费用（日常维修费用单次单项20000元（不含）以内费用）、管理费、安装调试费、材料设备采购保管费、技术服务费、巡查费、日常养护费、环境卫生费、保险（财产一切险、公共责任险等）费、软件（系统软件和应用软件等）维护费用、应急物资费、临时设施费、检测费用（设备检测）等所有含税费用及包含项目部建立相关办公设备、场地等 | 台 | 96 | / | /
8.3 |  |  |  | 多功能仪表 | 人员费、机械车辆工具材料费、维护费、保养费、日常维修费用（日常维修费用单次单项20000元（不含）以内费用）、管理费、安装调试费、材料设备采购保管费、技术服务费、巡查费、日常养护费、环境卫生费、保险（财产一切险、公共责任险等）费、软件（系统软件和应用软件等）维护费用、应急物资费、临时设施费、检测费用（设备检测）等所有含税费用及包含项目部建立相关办公设备、场地等 | 台 | 32 | / | /
8.4 |  |  |  | 电操单元模块 | 人员费、机械车辆工具材料费、维护费、保养费、日常维修费用（日常维修费用单次单项20000元（不含）以内费用）、管理费、安装调试费、材料设备采购保管费、技术服务费、巡查费、日常养护费、环境卫生费、保险（财产一切险、公共责任险等）费、软件（系统软件和应用软件等）维护费用、应急物资费、临时设施费、检测费用（设备检测）等所有含税费用及包含项目部建立相关办公设备、场地等 | 台 | 32 | / | /
9 | 低压开关柜 | 成套柜型,单相电容柜 | 金华夏 |  | 人员费、机械车辆工具材料费、维护费、保养费、日常维修费用（日常维修费用单次单项20000元（不含）以内费用）、管理费、安装调试费、材料设备采购保管费、技术服务费、巡查费、日常养护费、环境卫生费、保险（财产一切险、公共责任险等）费、软件（系统软件和应用软件等）维护费用、应急物资费、临时设施费、检测费用（设备检测）等所有含税费用及包含项目部建立相关办公设备、场地等 | 台 | 2 |  | 0
9.1 |  |  |  | 单相电容 | 人员费、机械车辆工具材料费、维护费、保养费、日常维修费用（日常维修费用单次单项20000元（不含）以内费用）、管理费、安装调试费、材料设备采购保管费、技术服务费、巡查费、日常养护费、环境卫生费、保险（财产一切险、公共责任险等）费、软件（系统软件和应用软件等）维护费用、应急物资费、临时设施费、检测费用（设备检测）等所有含税费用及包含项目部建立相关办公设备、场地等 | 台 | 30 | / | /
9.2 |  |  |  | 断路器（施耐德） | 人员费、机械车辆工具材料费、维护费、保养费、日常维修费用（日常维修费用单次单项20000元（不含）以内费用）、管理费、安装调试费、材料设备采购保管费、技术服务费、巡查费、日常养护费、环境卫生费、保险（财产一切险、公共责任险等）费、软件（系统软件和应用软件等）维护费用、应急物资费、临时设施费、检测费用（设备检测）等所有含税费用及包含项目部建立相关办公设备、场地等 | 台 | 2 | / | /
9.3 |  |  |  | 电流互感器 | 人员费、机械车辆工具材料费、维护费、保养费、日常维修费用（日常维修费用单次单项20000元（不含）以内费用）、管理费、安装调试费、材料设备采购保管费、技术服务费、巡查费、日常养护费、环境卫生费、保险（财产一切险、公共责任险等）费、软件（系统软件和应用软件等）维护费用、应急物资费、临时设施费、检测费用（设备检测）等所有含税费用及包含项目部建立相关办公设备、场地等 | 台 | 6 | / | /
9.4 |  |  |  | 电抗器 | 人员费、机械车辆工具材料费、维护费、保养费、日常维修费用（日常维修费用单次单项20000元（不含）以内费用）、管理费、安装调试费、材料设备采购保管费、技术服务费、巡查费、日常养护费、环境卫生费、保险（财产一切险、公共责任险等）费、软件（系统软件和应用软件等）维护费用、应急物资费、临时设施费、检测费用（设备检测）等所有含税费用及包含项目部建立相关办公设备、场地等 | 台 | 30 | / | /
9.5 |  |  |  | 无功补偿控制器 | 人员费、机械车辆工具材料费、维护费、保养费、日常维修费用（日常维修费用单次单项20000元（不含）以内费用）、管理费、安装调试费、材料设备采购保管费、技术服务费、巡查费、日常养护费、环境卫生费、保险（财产一切险、公共责任险等）费、软件（系统软件和应用软件等）维护费用、应急物资费、临时设施费、检测费用（设备检测）等所有含税费用及包含项目部建立相关办公设备、场地等 | 台 | 2 | / | /
9.6 |  |  |  | 熔断器 | 人员费、机械车辆工具材料费、维护费、保养费、日常维修费用（日常维修费用单次单项20000元（不含）以内费用）、管理费、安装调试费、材料设备采购保管费、技术服务费、巡查费、日常养护费、环境卫生费、保险（财产一切险、公共责任险等）费、软件（系统软件和应用软件等）维护费用、应急物资费、临时设施费、检测费用（设备检测）等所有含税费用及包含项目部建立相关办公设备、场地等 | 台 | 3 | / | /
10 | 低压开关柜 | 成套柜型,三相电容柜 | 金华夏 |  | 人员费、机械车辆工具材料费、维护费、保养费、日常维修费用（日常维修费用单次单项20000元（不含）以内费用）、管理费、安装调试费、材料设备采购保管费、技术服务费、巡查费、日常养护费、环境卫生费、保险（财产一切险、公共责任险等）费、软件（系统软件和应用软件等）维护费用、应急物资费、临时设施费、检测费用（设备检测）等所有含税费用及包含项目部建立相关办公设备、场地等 | 台 | 2 |  | 0
10.1 |  |  |  | 三相电容 | 人员费、机械车辆工具材料费、维护费、保养费、日常维修费用（日常维修费用单次单项20000元（不含）以内费用）、管理费、安装调试费、材料设备采购保管费、技术服务费、巡查费、日常养护费、环境卫生费、保险（财产一切险、公共责任险等）费、软件（系统软件和应用软件等）维护费用、应急物资费、临时设施费、检测费用（设备检测）等所有含税费用及包含项目部建立相关办公设备、场地等 | 台 | 16 | / | /
10.2 |  |  |  | 断路器（施耐德） | 人员费、机械车辆工具材料费、维护费、保养费、日常维修费用（日常维修费用单次单项20000元（不含）以内费用）、管理费、安装调试费、材料设备采购保管费、技术服务费、巡查费、日常养护费、环境卫生费、保险（财产一切险、公共责任险等）费、软件（系统软件和应用软件等）维护费用、应急物资费、临时设施费、检测费用（设备检测）等所有含税费用及包含项目部建立相关办公设备、场地等 | 台 | 2 | / | /
10.3 |  |  |  | 电流互感器 | 人员费、机械车辆工具材料费、维护费、保养费、日常维修费用（日常维修费用单次单项20000元（不含）以内费用）、管理费、安装调试费、材料设备采购保管费、技术服务费、巡查费、日常养护费、环境卫生费、保险（财产一切险、公共责任险等）费、软件（系统软件和应用软件等）维护费用、应急物资费、临时设施费、检测费用（设备检测）等所有含税费用及包含项目部建立相关办公设备、场地等 | 台 | 6 | / | /
10.4 |  |  |  | 电抗器 | 人员费、机械车辆工具材料费、维护费、保养费、日常维修费用（日常维修费用单次单项20000元（不含）以内费用）、管理费、安装调试费、材料设备采购保管费、技术服务费、巡查费、日常养护费、环境卫生费、保险（财产一切险、公共责任险等）费、软件（系统软件和应用软件等）维护费用、应急物资费、临时设施费、检测费用（设备检测）等所有含税费用及包含项目部建立相关办公设备、场地等 | 台 | 16 | / | /
10.5 |  |  |  | 无功补偿控制器 | 人员费、机械车辆工具材料费、维护费、保养费、日常维修费用（日常维修费用单次单项20000元（不含）以内费用）、管理费、安装调试费、材料设备采购保管费、技术服务费、巡查费、日常养护费、环境卫生费、保险（财产一切险、公共责任险等）费、软件（系统软件和应用软件等）维护费用、应急物资费、临时设施费、检测费用（设备检测）等所有含税费用及包含项目部建立相关办公设备、场地等 | 台 | 2 | / | /
10.6 |  |  |  | 熔断器 | 人员费、机械车辆工具材料费、维护费、保养费、日常维修费用（日常维修费用单次单项20000元（不含）以内费用）、管理费、安装调试费、材料设备采购保管费、技术服务费、巡查费、日常养护费、环境卫生费、保险（财产一切险、公共责任险等）费、软件（系统软件和应用软件等）维护费用、应急物资费、临时设施费、检测费用（设备检测）等所有含税费用及包含项目部建立相关办公设备、场地等 | 台 | 2 | / | /
11 | 低压智能单元 |  | 金华夏 | 多功能电表 | 人员费、机械车辆工具材料费、维护费、保养费、日常维修费用（日常维修费用单次单项20000元（不含）以内费用）、管理费、安装调试费、材料设备采购保管费、技术服务费、巡查费、日常养护费、环境卫生费、保险（财产一切险、公共责任险等）费、软件（系统软件和应用软件等）维护费用、应急物资费、临时设施费、检测费用（设备检测）等所有含税费用及包含项目部建立相关办公设备、场地等 | 台 | 2 |  | 0
12 | 低压智能单元 |  | 金华夏 | 多功能电表 | 人员费、机械车辆工具材料费、维护费、保养费、日常维修费用（日常维修费用单次单项20000元（不含）以内费用）、管理费、安装调试费、材料设备采购保管费、技术服务费、巡查费、日常养护费、环境卫生费、保险（财产一切险、公共责任险等）费、软件（系统软件和应用软件等）维护费用、应急物资费、临时设施费、检测费用（设备检测）等所有含税费用及包含项目部建立相关办公设备、场地等 | 台 | 38 |  | 0
13 | 监控柜 | 通讯子站EMS100S、低压双电源切换装置和UPS | 金华夏 | 远程抄表装置 | 人员费、机械车辆工具材料费、维护费、保养费、日常维修费用（日常维修费用单次单项20000元（不含）以内费用）、管理费、安装调试费、材料设备采购保管费、技术服务费、巡查费、日常养护费、环境卫生费、保险（财产一切险、公共责任险等）费、软件（系统软件和应用软件等）维护费用、应急物资费、临时设施费、检测费用（设备检测）等所有含税费用及包含项目部建立相关办公设备、场地等 | 台 | 1 |  | 0
14 | 密集型封闭母线 | KFM-4A-3200A | 金华夏 |  | 人员费、机械车辆工具材料费、维护费、保养费、日常维修费用（日常维修费用单次单项20000元（不含）以内费用）、管理费、安装调试费、材料设备采购保管费、技术服务费、巡查费、日常养护费、环境卫生费、保险（财产一切险、公共责任险等）费、软件（系统软件和应用软件等）维护费用、应急物资费、临时设施费、检测费用（设备检测）等所有含税费用及包含项目部建立相关办公设备、场地等 | m | 10 |  | 0
15 | 20KV高压电力电缆 | ZR-YJV22-18/20KV-3*70 | 上上电缆 |  | 人员费、机械车辆工具材料费、维护费、保养费、日常维修费用（日常维修费用单次单项20000元（不含）以内费用）、管理费、安装调试费、材料设备采购保管费、技术服务费、巡查费、日常养护费、环境卫生费、保险（财产一切险、公共责任险等）费、软件（系统软件和应用软件等）维护费用、应急物资费、临时设施费、检测费用（设备检测）等所有含税费用及包含项目部建立相关办公设备、场地等 | m | 900 |  | 0
15.1 |  |  |  | 电缆终端 | 人员费、机械车辆工具材料费、维护费、保养费、日常维修费用（日常维修费用单次单项20000元（不含）以内费用）、管理费、安装调试费、材料设备采购保管费、技术服务费、巡查费、日常养护费、环境卫生费、保险（财产一切险、公共责任险等）费、软件（系统软件和应用软件等）维护费用、应急物资费、临时设施费、检测费用（设备检测）等所有含税费用及包含项目部建立相关办公设备、场地等 | 套 | 4 | / | /
15.2 |  |  |  | 电力电缆 | 人员费、机械车辆工具材料费、维护费、保养费、日常维修费用（日常维修费用单次单项20000元（不含）以内费用）、管理费、安装调试费、材料设备采购保管费、技术服务费、巡查费、日常养护费、环境卫生费、保险（财产一切险、公共责任险等）费、软件（系统软件和应用软件等）维护费用、应急物资费、临时设施费、检测费用（设备检测）等所有含税费用及包含项目部建立相关办公设备、场地等 | m | 900 | / | /
16 | 低压出线电力电缆 |  | 上上电缆 |  | 人员费、机械车辆工具材料费、维护费、保养费、日常维修费用（日常维修费用单次单项20000元（不含）以内费用）、管理费、安装调试费、材料设备采购保管费、技术服务费、巡查费、日常养护费、环境卫生费、保险（财产一切险、公共责任险等）费、软件（系统软件和应用软件等）维护费用、应急物资费、临时设施费、检测费用（设备检测）等所有含税费用及包含项目部建立相关办公设备、场地等 | m | 6000 |  | 0
16.1 |  |  |  | 电缆终端 | 人员费、机械车辆工具材料费、维护费、保养费、日常维修费用（日常维修费用单次单项20000元（不含）以内费用）、管理费、安装调试费、材料设备采购保管费、技术服务费、巡查费、日常养护费、环境卫生费、保险（财产一切险、公共责任险等）费、软件（系统软件和应用软件等）维护费用、应急物资费、临时设施费、检测费用（设备检测）等所有含税费用及包含项目部建立相关办公设备、场地等 | 套 | 40 | / | /
16.2 |  |  |  | 电力电缆 | 人员费、机械车辆工具材料费、维护费、保养费、日常维修费用（日常维修费用单次单项20000元（不含）以内费用）、管理费、安装调试费、材料设备采购保管费、技术服务费、巡查费、日常养护费、环境卫生费、保险（财产一切险、公共责任险等）费、软件（系统软件和应用软件等）维护费用、应急物资费、临时设施费、检测费用（设备检测）等所有含税费用及包含项目部建立相关办公设备、场地等 | m | 6000 | / | /
（二） | 地下一层西侧车场W2变电所 | [7 empty] | 0
1 | 20kV高压环网进线柜 | 8DJ20.02 | 西门子 |  | 人员费、机械车辆工具材料费、维护费、保养费、日常维修费用（日常维修费用单次单项20000元（不含）以内费用）、管理费、安装调试费、材料设备采购保管费、技术服务费、巡查费、日常养护费、环境卫生费、保险（财产一切险、公共责任险等）费、软件（系统软件和应用软件等）维护费用、应急物资费、临时设施费、检测费用（设备检测）等所有含税费用及包含项目部建立相关办公设备、场地等 | 台 | 2 |  | 0
1.1 |  |  |  | 避雷器 | 人员费、机械车辆工具材料费、维护费、保养费、日常维修费用（日常维修费用单次单项20000元（不含）以内费用）、管理费、安装调试费、材料设备采购保管费、技术服务费、巡查费、日常养护费、环境卫生费、保险（财产一切险、公共责任险等）费、软件（系统软件和应用软件等）维护费用、应急物资费、临时设施费、检测费用（设备检测）等所有含税费用及包含项目部建立相关办公设备、场地等 | 台 | 2 | / | /
1.2 |  |  |  | 多功能带电指示器 | 人员费、机械车辆工具材料费、维护费、保养费、日常维修费用（日常维修费用单次单项20000元（不含）以内费用）、管理费、安装调试费、材料设备采购保管费、技术服务费、巡查费、日常养护费、环境卫生费、保险（财产一切险、公共责任险等）费、软件（系统软件和应用软件等）维护费用、应急物资费、临时设施费、检测费用（设备检测）等所有含税费用及包含项目部建立相关办公设备、场地等 | 台 | 2 | / | /
2 | 20kV高压环网出线柜 | 8DJ20.02 | 西门子 |  | 人员费、机械车辆工具材料费、维护费、保养费、日常维修费用（日常维修费用单次单项20000元（不含）以内费用）、管理费、安装调试费、材料设备采购保管费、技术服务费、巡查费、日常养护费、环境卫生费、保险（财产一切险、公共责任险等）费、软件（系统软件和应用软件等）维护费用、应急物资费、临时设施费、检测费用（设备检测）等所有含税费用及包含项目部建立相关办公设备、场地等 | 台 | 2 |  | 0
2.1 |  |  |  | 高压负荷开关 | 人员费、机械车辆工具材料费、维护费、保养费、日常维修费用（日常维修费用单次单项20000元（不含）以内费用）、管理费、安装调试费、材料设备采购保管费、技术服务费、巡查费、日常养护费、环境卫生费、保险（财产一切险、公共责任险等）费、软件（系统软件和应用软件等）维护费用、应急物资费、临时设施费、检测费用（设备检测）等所有含税费用及包含项目部建立相关办公设备、场地等 | 台 | 2 | / | /
2.2 |  |  |  | 多功能带电指示器 | 人员费、机械车辆工具材料费、维护费、保养费、日常维修费用（日常维修费用单次单项20000元（不含）以内费用）、管理费、安装调试费、材料设备采购保管费、技术服务费、巡查费、日常养护费、环境卫生费、保险（财产一切险、公共责任险等）费、软件（系统软件和应用软件等）维护费用、应急物资费、临时设施费、检测费用（设备检测）等所有含税费用及包含项目部建立相关办公设备、场地等 | 台 | 2 | / | /
2.3 |  |  |  | 电流互感器 | 人员费、机械车辆工具材料费、维护费、保养费、日常维修费用（日常维修费用单次单项20000元（不含）以内费用）、管理费、安装调试费、材料设备采购保管费、技术服务费、巡查费、日常养护费、环境卫生费、保险（财产一切险、公共责任险等）费、软件（系统软件和应用软件等）维护费用、应急物资费、临时设施费、检测费用（设备检测）等所有含税费用及包含项目部建立相关办公设备、场地等 | 台 | 6 | / | /
3 | 电力变压器 | SCB10-1250kVA 20/0.4kV | 海南金盘 |  | 人员费、机械车辆工具材料费、维护费、保养费、日常维修费用（日常维修费用单次单项20000元（不含）以内费用）、管理费、安装调试费、材料设备采购保管费、技术服务费、巡查费、日常养护费、环境卫生费、保险（财产一切险、公共责任险等）费、软件（系统软件和应用软件等）维护费用、应急物资费、临时设施费、检测费用（设备检测）等所有含税费用及包含项目部建立相关办公设备、场地等 | 台 | 2 |  | 0
3.1 |  |  |  | 变压器 | 人员费、机械车辆工具材料费、维护费、保养费、日常维修费用（日常维修费用单次单项20000元（不含）以内费用）、管理费、安装调试费、材料设备采购保管费、技术服务费、巡查费、日常养护费、环境卫生费、保险（财产一切险、公共责任险等）费、软件（系统软件和应用软件等）维护费用、应急物资费、临时设施费、检测费用（设备检测）等所有含税费用及包含项目部建立相关办公设备、场地等 | 台 | 2 | / | /
3.2 |  |  |  | 多功能温控仪 | 人员费、机械车辆工具材料费、维护费、保养费、日常维修费用（日常维修费用单次单项20000元（不含）以内费用）、管理费、安装调试费、材料设备采购保管费、技术服务费、巡查费、日常养护费、环境卫生费、保险（财产一切险、公共责任险等）费、软件（系统软件和应用软件等）维护费用、应急物资费、临时设施费、检测费用（设备检测）等所有含税费用及包含项目部建立相关办公设备、场地等 | 台 | 2 | / | /
3.3 |  |  |  | 温控风机 | 人员费、机械车辆工具材料费、维护费、保养费、日常维修费用（日常维修费用单次单项20000元（不含）以内费用）、管理费、安装调试费、材料设备采购保管费、技术服务费、巡查费、日常养护费、环境卫生费、保险（财产一切险、公共责任险等）费、软件（系统软件和应用软件等）维护费用、应急物资费、临时设施费、检测费用（设备检测）等所有含税费用及包含项目部建立相关办公设备、场地等 | 台 | 2 | / | /
4 | 低压开关柜 | 成套柜（进线总柜） | 金华夏 |  | 人员费、机械车辆工具材料费、维护费、保养费、日常维修费用（日常维修费用单次单项20000元（不含）以内费用）、管理费、安装调试费、材料设备采购保管费、技术服务费、巡查费、日常养护费、环境卫生费、保险（财产一切险、公共责任险等）费、软件（系统软件和应用软件等）维护费用、应急物资费、临时设施费、检测费用（设备检测）等所有含税费用及包含项目部建立相关办公设备、场地等 | 台 | 2 |  | 0
4.1 |  |  |  | 3200A断路器（施耐德） | 人员费、机械车辆工具材料费、维护费、保养费、日常维修费用（日常维修费用单次单项20000元（不含）以内费用）、管理费、安装调试费、材料设备采购保管费、技术服务费、巡查费、日常养护费、环境卫生费、保险（财产一切险、公共责任险等）费、软件（系统软件和应用软件等）维护费用、应急物资费、临时设施费、检测费用（设备检测）等所有含税费用及包含项目部建立相关办公设备、场地等 | 台 | 2 | / | /
4.2 |  |  |  | 电流互感器 | 人员费、机械车辆工具材料费、维护费、保养费、日常维修费用（日常维修费用单次单项20000元（不含）以内费用）、管理费、安装调试费、材料设备采购保管费、技术服务费、巡查费、日常养护费、环境卫生费、保险（财产一切险、公共责任险等）费、软件（系统软件和应用软件等）维护费用、应急物资费、临时设施费、检测费用（设备检测）等所有含税费用及包含项目部建立相关办公设备、场地等 | 台 | 6 | / | /
4.3 |  |  |  | 多功能仪表 | 人员费、机械车辆工具材料费、维护费、保养费、日常维修费用（日常维修费用单次单项20000元（不含）以内费用）、管理费、安装调试费、材料设备采购保管费、技术服务费、巡查费、日常养护费、环境卫生费、保险（财产一切险、公共责任险等）费、软件（系统软件和应用软件等）维护费用、应急物资费、临时设施费、检测费用（设备检测）等所有含税费用及包含项目部建立相关办公设备、场地等 | 台 | 2 | / | /
5 | 低压开关柜 | 成套柜,母联柜 | 金华夏 |  | 人员费、机械车辆工具材料费、维护费、保养费、日常维修费用（日常维修费用单次单项20000元（不含）以内费用）、管理费、安装调试费、材料设备采购保管费、技术服务费、巡查费、日常养护费、环境卫生费、保险（财产一切险、公共责任险等）费、软件（系统软件和应用软件等）维护费用、应急物资费、临时设施费、检测费用（设备检测）等所有含税费用及包含项目部建立相关办公设备、场地等 | 台 | 1 |  | 0
5.1 |  |  |  | 3200A断路器（施耐德） | 人员费、机械车辆工具材料费、维护费、保养费、日常维修费用（日常维修费用单次单项20000元（不含）以内费用）、管理费、安装调试费、材料设备采购保管费、技术服务费、巡查费、日常养护费、环境卫生费、保险（财产一切险、公共责任险等）费、软件（系统软件和应用软件等）维护费用、应急物资费、临时设施费、检测费用（设备检测）等所有含税费用及包含项目部建立相关办公设备、场地等 | 台 | 1 | / | /
5.2 |  |  |  | 电流互感器 | 人员费、机械车辆工具材料费、维护费、保养费、日常维修费用（日常维修费用单次单项20000元（不含）以内费用）、管理费、安装调试费、材料设备采购保管费、技术服务费、巡查费、日常养护费、环境卫生费、保险（财产一切险、公共责任险等）费、软件（系统软件和应用软件等）维护费用、应急物资费、临时设施费、检测费用（设备检测）等所有含税费用及包含项目部建立相关办公设备、场地等 | 台 | 3 | / | /
5.3 |  |  |  | 多功能仪表 | 人员费、机械车辆工具材料费、维护费、保养费、日常维修费用（日常维修费用单次单项20000元（不含）以内费用）、管理费、安装调试费、材料设备采购保管费、技术服务费、巡查费、日常养护费、环境卫生费、保险（财产一切险、公共责任险等）费、软件（系统软件和应用软件等）维护费用、应急物资费、临时设施费、检测费用（设备检测）等所有含税费用及包含项目部建立相关办公设备、场地等 | 台 | 1 | / | /
6 | 低压开关柜 | 成套柜,三级负荷总开关柜 | 金华夏 |  | 人员费、机械车辆工具材料费、维护费、保养费、日常维修费用（日常维修费用单次单项20000元（不含）以内费用）、管理费、安装调试费、材料设备采购保管费、技术服务费、巡查费、日常养护费、环境卫生费、保险（财产一切险、公共责任险等）费、软件（系统软件和应用软件等）维护费用、应急物资费、临时设施费、检测费用（设备检测）等所有含税费用及包含项目部建立相关办公设备、场地等 | 台 | 2 |  | 0
6.1 |  |  |  | 1000A断路器（施耐德） | 人员费、机械车辆工具材料费、维护费、保养费、日常维修费用（日常维修费用单次单项20000元（不含）以内费用）、管理费、安装调试费、材料设备采购保管费、技术服务费、巡查费、日常养护费、环境卫生费、保险（财产一切险、公共责任险等）费、软件（系统软件和应用软件等）维护费用、应急物资费、临时设施费、检测费用（设备检测）等所有含税费用及包含项目部建立相关办公设备、场地等 | 台 | 2 | / | /
6.2 |  |  |  | 电流互感器 | 人员费、机械车辆工具材料费、维护费、保养费、日常维修费用（日常维修费用单次单项20000元（不含）以内费用）、管理费、安装调试费、材料设备采购保管费、技术服务费、巡查费、日常养护费、环境卫生费、保险（财产一切险、公共责任险等）费、软件（系统软件和应用软件等）维护费用、应急物资费、临时设施费、检测费用（设备检测）等所有含税费用及包含项目部建立相关办公设备、场地等 | 台 | 2 | / | /
6.3 |  |  |  | 多功能仪表 | 人员费、机械车辆工具材料费、维护费、保养费、日常维修费用（日常维修费用单次单项20000元（不含）以内费用）、管理费、安装调试费、材料设备采购保管费、技术服务费、巡查费、日常养护费、环境卫生费、保险（财产一切险、公共责任险等）费、软件（系统软件和应用软件等）维护费用、应急物资费、临时设施费、检测费用（设备检测）等所有含税费用及包含项目部建立相关办公设备、场地等 | 台 | 2 | / | /
7 | 低压开关柜 | 成套柜,三级负荷出线柜 | 金华夏 |  | 人员费、机械车辆工具材料费、维护费、保养费、日常维修费用（日常维修费用单次单项20000元（不含）以内费用）、管理费、安装调试费、材料设备采购保管费、技术服务费、巡查费、日常养护费、环境卫生费、保险（财产一切险、公共责任险等）费、软件（系统软件和应用软件等）维护费用、应急物资费、临时设施费、检测费用（设备检测）等所有含税费用及包含项目部建立相关办公设备、场地等 | 台 | 2 |  | 0
7.1 |  |  |  | 断路器（施耐德） | 人员费、机械车辆工具材料费、维护费、保养费、日常维修费用（日常维修费用单次单项20000元（不含）以内费用）、管理费、安装调试费、材料设备采购保管费、技术服务费、巡查费、日常养护费、环境卫生费、保险（财产一切险、公共责任险等）费、软件（系统软件和应用软件等）维护费用、应急物资费、临时设施费、检测费用（设备检测）等所有含税费用及包含项目部建立相关办公设备、场地等 | 台 | 18 | / | /
7.2 |  |  |  | 电流互感器 | 人员费、机械车辆工具材料费、维护费、保养费、日常维修费用（日常维修费用单次单项20000元（不含）以内费用）、管理费、安装调试费、材料设备采购保管费、技术服务费、巡查费、日常养护费、环境卫生费、保险（财产一切险、公共责任险等）费、软件（系统软件和应用软件等）维护费用、应急物资费、临时设施费、检测费用（设备检测）等所有含税费用及包含项目部建立相关办公设备、场地等 | 台 | 54 | / | /
7.3 |  |  |  | 多功能仪表 | 人员费、机械车辆工具材料费、维护费、保养费、日常维修费用（日常维修费用单次单项20000元（不含）以内费用）、管理费、安装调试费、材料设备采购保管费、技术服务费、巡查费、日常养护费、环境卫生费、保险（财产一切险、公共责任险等）费、软件（系统软件和应用软件等）维护费用、应急物资费、临时设施费、检测费用（设备检测）等所有含税费用及包含项目部建立相关办公设备、场地等 | 台 | 36 | / | /
7.4 |  |  |  | 电操单元模块 | 人员费、机械车辆工具材料费、维护费、保养费、日常维修费用（日常维修费用单次单项20000元（不含）以内费用）、管理费、安装调试费、材料设备采购保管费、技术服务费、巡查费、日常养护费、环境卫生费、保险（财产一切险、公共责任险等）费、软件（系统软件和应用软件等）维护费用、应急物资费、临时设施费、检测费用（设备检测）等所有含税费用及包含项目部建立相关办公设备、场地等 | 台 | 18 | / | /
8 | 低压开关柜 | 成套柜,馈出柜 | 金华夏 |  | 人员费、机械车辆工具材料费、维护费、保养费、日常维修费用（日常维修费用单次单项20000元（不含）以内费用）、管理费、安装调试费、材料设备采购保管费、技术服务费、巡查费、日常养护费、环境卫生费、保险（财产一切险、公共责任险等）费、软件（系统软件和应用软件等）维护费用、应急物资费、临时设施费、检测费用（设备检测）等所有含税费用及包含项目部建立相关办公设备、场地等 | 台 | 3 |  | 0
8.1 |  |  |  | 断路器（施耐德） | 人员费、机械车辆工具材料费、维护费、保养费、日常维修费用（日常维修费用单次单项20000元（不含）以内费用）、管理费、安装调试费、材料设备采购保管费、技术服务费、巡查费、日常养护费、环境卫生费、保险（财产一切险、公共责任险等）费、软件（系统软件和应用软件等）维护费用、应急物资费、临时设施费、检测费用（设备检测）等所有含税费用及包含项目部建立相关办公设备、场地等 | 台 | 21 | / | /
8.2 |  |  |  | 电流互感器 | 人员费、机械车辆工具材料费、维护费、保养费、日常维修费用（日常维修费用单次单项20000元（不含）以内费用）、管理费、安装调试费、材料设备采购保管费、技术服务费、巡查费、日常养护费、环境卫生费、保险（财产一切险、公共责任险等）费、软件（系统软件和应用软件等）维护费用、应急物资费、临时设施费、检测费用（设备检测）等所有含税费用及包含项目部建立相关办公设备、场地等 | 台 | 63 | / | /
8.3 |  |  |  | 多功能仪表 | 人员费、机械车辆工具材料费、维护费、保养费、日常维修费用（日常维修费用单次单项20000元（不含）以内费用）、管理费、安装调试费、材料设备采购保管费、技术服务费、巡查费、日常养护费、环境卫生费、保险（财产一切险、公共责任险等）费、软件（系统软件和应用软件等）维护费用、应急物资费、临时设施费、检测费用（设备检测）等所有含税费用及包含项目部建立相关办公设备、场地等 | 台 | 21 | / | /
8.4 |  |  |  | 电操单元模块 | 人员费、机械车辆工具材料费、维护费、保养费、日常维修费用（日常维修费用单次单项20000元（不含）以内费用）、管理费、安装调试费、材料设备采购保管费、技术服务费、巡查费、日常养护费、环境卫生费、保险（财产一切险、公共责任险等）费、软件（系统软件和应用软件等）维护费用、应急物资费、临时设施费、检测费用（设备检测）等所有含税费用及包含项目部建立相关办公设备、场地等 | 台 | 21 | / | /
9 | 低压开关柜 | 成套柜,馈出柜 | 金华夏 |  | 人员费、机械车辆工具材料费、维护费、保养费、日常维修费用（日常维修费用单次单项20000元（不含）以内费用）、管理费、安装调试费、材料设备采购保管费、技术服务费、巡查费、日常养护费、环境卫生费、保险（财产一切险、公共责任险等）费、软件（系统软件和应用软件等）维护费用、应急物资费、临时设施费、检测费用（设备检测）等所有含税费用及包含项目部建立相关办公设备、场地等 | 台 | 4 |  | 0
9.1 |  |  |  | 断路器（施耐德） | 人员费、机械车辆工具材料费、维护费、保养费、日常维修费用（日常维修费用单次单项20000元（不含）以内费用）、管理费、安装调试费、材料设备采购保管费、技术服务费、巡查费、日常养护费、环境卫生费、保险（财产一切险、公共责任险等）费、软件（系统软件和应用软件等）维护费用、应急物资费、临时设施费、检测费用（设备检测）等所有含税费用及包含项目部建立相关办公设备、场地等 | 台 | 36 | / | /
9.2 |  |  |  | 电流互感器 | 人员费、机械车辆工具材料费、维护费、保养费、日常维修费用（日常维修费用单次单项20000元（不含）以内费用）、管理费、安装调试费、材料设备采购保管费、技术服务费、巡查费、日常养护费、环境卫生费、保险（财产一切险、公共责任险等）费、软件（系统软件和应用软件等）维护费用、应急物资费、临时设施费、检测费用（设备检测）等所有含税费用及包含项目部建立相关办公设备、场地等 | 台 | 108 | / | /
9.3 |  |  |  | 多功能仪表 | 人员费、机械车辆工具材料费、维护费、保养费、日常维修费用（日常维修费用单次单项20000元（不含）以内费用）、管理费、安装调试费、材料设备采购保管费、技术服务费、巡查费、日常养护费、环境卫生费、保险（财产一切险、公共责任险等）费、软件（系统软件和应用软件等）维护费用、应急物资费、临时设施费、检测费用（设备检测）等所有含税费用及包含项目部建立相关办公设备、场地等 | 台 | 36 | / | /
9.4 |  |  |  | 电操单元模块 | 人员费、机械车辆工具材料费、维护费、保养费、日常维修费用（日常维修费用单次单项20000元（不含）以内费用）、管理费、安装调试费、材料设备采购保管费、技术服务费、巡查费、日常养护费、环境卫生费、保险（财产一切险、公共责任险等）费、软件（系统软件和应用软件等）维护费用、应急物资费、临时设施费、检测费用（设备检测）等所有含税费用及包含项目部建立相关办公设备、场地等 | 台 | 36 | / | /
10 | 低压开关柜 | 成套柜,馈出柜 | 金华夏 |  | 人员费、机械车辆工具材料费、维护费、保养费、日常维修费用（日常维修费用单次单项20000元（不含）以内费用）、管理费、安装调试费、材料设备采购保管费、技术服务费、巡查费、日常养护费、环境卫生费、保险（财产一切险、公共责任险等）费、软件（系统软件和应用软件等）维护费用、应急物资费、临时设施费、检测费用（设备检测）等所有含税费用及包含项目部建立相关办公设备、场地等 | 台 | 1 |  | 0
10.1 |  |  |  | 断路器（施耐德） | 人员费、机械车辆工具材料费、维护费、保养费、日常维修费用（日常维修费用单次单项20000元（不含）以内费用）、管理费、安装调试费、材料设备采购保管费、技术服务费、巡查费、日常养护费、环境卫生费、保险（财产一切险、公共责任险等）费、软件（系统软件和应用软件等）维护费用、应急物资费、临时设施费、检测费用（设备检测）等所有含税费用及包含项目部建立相关办公设备、场地等 | 台 | 6 | / | /
10.2 |  |  |  | 电流互感器 | 人员费、机械车辆工具材料费、维护费、保养费、日常维修费用（日常维修费用单次单项20000元（不含）以内费用）、管理费、安装调试费、材料设备采购保管费、技术服务费、巡查费、日常养护费、环境卫生费、保险（财产一切险、公共责任险等）费、软件（系统软件和应用软件等）维护费用、应急物资费、临时设施费、检测费用（设备检测）等所有含税费用及包含项目部建立相关办公设备、场地等 | 台 | 18 | / | /
10.3 |  |  |  | 多功能仪表 | 人员费、机械车辆工具材料费、维护费、保养费、日常维修费用（日常维修费用单次单项20000元（不含）以内费用）、管理费、安装调试费、材料设备采购保管费、技术服务费、巡查费、日常养护费、环境卫生费、保险（财产一切险、公共责任险等）费、软件（系统软件和应用软件等）维护费用、应急物资费、临时设施费、检测费用（设备检测）等所有含税费用及包含项目部建立相关办公设备、场地等 | 台 | 6 | / | /
10.4 |  |  |  | 电操单元模块 | 人员费、机械车辆工具材料费、维护费、保养费、日常维修费用（日常维修费用单次单项20000元（不含）以内费用）、管理费、安装调试费、材料设备采购保管费、技术服务费、巡查费、日常养护费、环境卫生费、保险（财产一切险、公共责任险等）费、软件（系统软件和应用软件等）维护费用、应急物资费、临时设施费、检测费用（设备检测）等所有含税费用及包含项目部建立相关办公设备、场地等 | 台 | 6 | / | /
11 | 低压开关柜 | 成套柜型,单相电容柜 | 金华夏 |  | 人员费、机械车辆工具材料费、维护费、保养费、日常维修费用（日常维修费用单次单项20000元（不含）以内费用）、管理费、安装调试费、材料设备采购保管费、技术服务费、巡查费、日常养护费、环境卫生费、保险（财产一切险、公共责任险等）费、软件（系统软件和应用软件等）维护费用、应急物资费、临时设施费、检测费用（设备检测）等所有含税费用及包含项目部建立相关办公设备、场地等 | 台 | 2 |  | 0
11.1 |  |  |  | 单相电容 | 人员费、机械车辆工具材料费、维护费、保养费、日常维修费用（日常维修费用单次单项20000元（不含）以内费用）、管理费、安装调试费、材料设备采购保管费、技术服务费、巡查费、日常养护费、环境卫生费、保险（财产一切险、公共责任险等）费、软件（系统软件和应用软件等）维护费用、应急物资费、临时设施费、检测费用（设备检测）等所有含税费用及包含项目部建立相关办公设备、场地等 | 只 | 30 | / | /
11.2 |  |  |  | 断路器（施耐德） | 人员费、机械车辆工具材料费、维护费、保养费、日常维修费用（日常维修费用单次单项20000元（不含）以内费用）、管理费、安装调试费、材料设备采购保管费、技术服务费、巡查费、日常养护费、环境卫生费、保险（财产一切险、公共责任险等）费、软件（系统软件和应用软件等）维护费用、应急物资费、临时设施费、检测费用（设备检测）等所有含税费用及包含项目部建立相关办公设备、场地等 | 台 | 2 | / | /
11.3 |  |  |  | 电流互感器 | 人员费、机械车辆工具材料费、维护费、保养费、日常维修费用（日常维修费用单次单项20000元（不含）以内费用）、管理费、安装调试费、材料设备采购保管费、技术服务费、巡查费、日常养护费、环境卫生费、保险（财产一切险、公共责任险等）费、软件（系统软件和应用软件等）维护费用、应急物资费、临时设施费、检测费用（设备检测）等所有含税费用及包含项目部建立相关办公设备、场地等 | 台 | 6 | / | /
11.4 |  |  |  | 电抗器 | 人员费、机械车辆工具材料费、维护费、保养费、日常维修费用（日常维修费用单次单项20000元（不含）以内费用）、管理费、安装调试费、材料设备采购保管费、技术服务费、巡查费、日常养护费、环境卫生费、保险（财产一切险、公共责任险等）费、软件（系统软件和应用软件等）维护费用、应急物资费、临时设施费、检测费用（设备检测）等所有含税费用及包含项目部建立相关办公设备、场地等 | 台 | 30 | / | /
11.5 |  |  |  | 无功补偿控制器 | 人员费、机械车辆工具材料费、维护费、保养费、日常维修费用（日常维修费用单次单项20000元（不含）以内费用）、管理费、安装调试费、材料设备采购保管费、技术服务费、巡查费、日常养护费、环境卫生费、保险（财产一切险、公共责任险等）费、软件（系统软件和应用软件等）维护费用、应急物资费、临时设施费、检测费用（设备检测）等所有含税费用及包含项目部建立相关办公设备、场地等 | 台 | 2 | / | /
11.6 |  |  |  | 熔断器 | 人员费、机械车辆工具材料费、维护费、保养费、日常维修费用（日常维修费用单次单项20000元（不含）以内费用）、管理费、安装调试费、材料设备采购保管费、技术服务费、巡查费、日常养护费、环境卫生费、保险（财产一切险、公共责任险等）费、软件（系统软件和应用软件等）维护费用、应急物资费、临时设施费、检测费用（设备检测）等所有含税费用及包含项目部建立相关办公设备、场地等 | 台 | 3 | / | /
12 | 低压开关柜 | 成套柜型,三相电容柜 | 金华夏 |  | 人员费、机械车辆工具材料费、维护费、保养费、日常维修费用（日常维修费用单次单项20000元（不含）以内费用）、管理费、安装调试费、材料设备采购保管费、技术服务费、巡查费、日常养护费、环境卫生费、保险（财产一切险、公共责任险等）费、软件（系统软件和应用软件等）维护费用、应急物资费、临时设施费、检测费用（设备检测）等所有含税费用及包含项目部建立相关办公设备、场地等 | 台 | 2 |  | 0
12.1 |  |  |  | 单相电容 | 人员费、机械车辆工具材料费、维护费、保养费、日常维修费用（日常维修费用单次单项20000元（不含）以内费用）、管理费、安装调试费、材料设备采购保管费、技术服务费、巡查费、日常养护费、环境卫生费、保险（财产一切险、公共责任险等）费、软件（系统软件和应用软件等）维护费用、应急物资费、临时设施费、检测费用（设备检测）等所有含税费用及包含项目部建立相关办公设备、场地等 | 只 | 16 | / | /
12.2 |  |  |  | 断路器（施耐德） | 人员费、机械车辆工具材料费、维护费、保养费、日常维修费用（日常维修费用单次单项20000元（不含）以内费用）、管理费、安装调试费、材料设备采购保管费、技术服务费、巡查费、日常养护费、环境卫生费、保险（财产一切险、公共责任险等）费、软件（系统软件和应用软件等）维护费用、应急物资费、临时设施费、检测费用（设备检测）等所有含税费用及包含项目部建立相关办公设备、场地等 | 台 | 2 | / | /
12.3 |  |  |  | 电流互感器 | 人员费、机械车辆工具材料费、维护费、保养费、日常维修费用（日常维修费用单次单项20000元（不含）以内费用）、管理费、安装调试费、材料设备采购保管费、技术服务费、巡查费、日常养护费、环境卫生费、保险（财产一切险、公共责任险等）费、软件（系统软件和应用软件等）维护费用、应急物资费、临时设施费、检测费用（设备检测）等所有含税费用及包含项目部建立相关办公设备、场地等 | 台 | 6 | / | /
12.4 |  |  |  | 电抗器 | 人员费、机械车辆工具材料费、维护费、保养费、日常维修费用（日常维修费用单次单项20000元（不含）以内费用）、管理费、安装调试费、材料设备采购保管费、技术服务费、巡查费、日常养护费、环境卫生费、保险（财产一切险、公共责任险等）费、软件（系统软件和应用软件等）维护费用、应急物资费、临时设施费、检测费用（设备检测）等所有含税费用及包含项目部建立相关办公设备、场地等 | 台 | 16 | / | /
12.5 |  |  |  | 无功补偿控制器 | 人员费、机械车辆工具材料费、维护费、保养费、日常维修费用（日常维修费用单次单项20000元（不含）以内费用）、管理费、安装调试费、材料设备采购保管费、技术服务费、巡查费、日常养护费、环境卫生费、保险（财产一切险、公共责任险等）费、软件（系统软件和应用软件等）维护费用、应急物资费、临时设施费、检测费用（设备检测）等所有含税费用及包含项目部建立相关办公设备、场地等 | 台 | 2 | / | /
12.6 |  |  |  | 熔断器 | 人员费、机械车辆工具材料费、维护费、保养费、日常维修费用（日常维修费用单次单项20000元（不含）以内费用）、管理费、安装调试费、材料设备采购保管费、技术服务费、巡查费、日常养护费、环境卫生费、保险（财产一切险、公共责任险等）费、软件（系统软件和应用软件等）维护费用、应急物资费、临时设施费、检测费用（设备检测）等所有含税费用及包含项目部建立相关办公设备、场地等 | 台 | 2 | / | /
13 | 低压智能单元 |  | 金华夏 | 多功能电表 | 人员费、机械车辆工具材料费、维护费、保养费、日常维修费用（日常维修费用单次单项20000元（不含）以内费用）、管理费、安装调试费、材料设备采购保管费、技术服务费、巡查费、日常养护费、环境卫生费、保险（财产一切险、公共责任险等）费、软件（系统软件和应用软件等）维护费用、应急物资费、临时设施费、检测费用（设备检测）等所有含税费用及包含项目部建立相关办公设备、场地等 | 台 | 2 |  | 0
14 | 低压智能单元 |  | 金华夏 | 多功能电表 | 人员费、机械车辆工具材料费、维护费、保养费、日常维修费用（日常维修费用单次单项20000元（不含）以内费用）、管理费、安装调试费、材料设备采购保管费、技术服务费、巡查费、日常养护费、环境卫生费、保险（财产一切险、公共责任险等）费、软件（系统软件和应用软件等）维护费用、应急物资费、临时设施费、检测费用（设备检测）等所有含税费用及包含项目部建立相关办公设备、场地等 | 台 | 3 |  | 0
15 | 低压智能单元 |  | 金华夏 | 多功能电表 | 人员费、机械车辆工具材料费、维护费、保养费、日常维修费用（日常维修费用单次单项20000元（不含）以内费用）、管理费、安装调试费、材料设备采购保管费、技术服务费、巡查费、日常养护费、环境卫生费、保险（财产一切险、公共责任险等）费、软件（系统软件和应用软件等）维护费用、应急物资费、临时设施费、检测费用（设备检测）等所有含税费用及包含项目部建立相关办公设备、场地等 | 台 | 81 |  | 0
16 | 监控柜 | 通讯子站EMS100S、低压双电源切换装置和UPS | 金华夏 | 远程抄表装置 | 人员费、机械车辆工具材料费、维护费、保养费、日常维修费用（日常维修费用单次单项20000元（不含）以内费用）、管理费、安装调试费、材料设备采购保管费、技术服务费、巡查费、日常养护费、环境卫生费、保险（财产一切险、公共责任险等）费、软件（系统软件和应用软件等）维护费用、应急物资费、临时设施费、检测费用（设备检测）等所有含税费用及包含项目部建立相关办公设备、场地等 | 台 | 1 |  | 0
17 | 密集型封闭母线 | KFM-4A-3200A |  |  | 人员费、机械车辆工具材料费、维护费、保养费、日常维修费用（日常维修费用单次单项20000元（不含）以内费用）、管理费、安装调试费、材料设备采购保管费、技术服务费、巡查费、日常养护费、环境卫生费、保险（财产一切险、公共责任险等）费、软件（系统软件和应用软件等）维护费用、应急物资费、临时设施费、检测费用（设备检测）等所有含税费用及包含项目部建立相关办公设备、场地等 | m | 10 |  | 0
18 | 20KV高压电力电缆 | ZR-YJV22-18/20KV-3*95 | 上上电缆 |  | 人员费、机械车辆工具材料费、维护费、保养费、日常维修费用（日常维修费用单次单项20000元（不含）以内费用）、管理费、安装调试费、材料设备采购保管费、技术服务费、巡查费、日常养护费、环境卫生费、保险（财产一切险、公共责任险等）费、软件（系统软件和应用软件等）维护费用、应急物资费、临时设施费、检测费用（设备检测）等所有含税费用及包含项目部建立相关办公设备、场地等 | m | 1200 |  | 0
18.1 |  |  |  | 电缆终端 | 人员费、机械车辆工具材料费、维护费、保养费、日常维修费用（日常维修费用单次单项20000元（不含）以内费用）、管理费、安装调试费、材料设备采购保管费、技术服务费、巡查费、日常养护费、环境卫生费、保险（财产一切险、公共责任险等）费、软件（系统软件和应用软件等）维护费用、应急物资费、临时设施费、检测费用（设备检测）等所有含税费用及包含项目部建立相关办公设备、场地等 | 套 | 2 | / | /
18.2 |  |  |  | 电力电缆 | 人员费、机械车辆工具材料费、维护费、保养费、日常维修费用（日常维修费用单次单项20000元（不含）以内费用）、管理费、安装调试费、材料设备采购保管费、技术服务费、巡查费、日常养护费、环境卫生费、保险（财产一切险、公共责任险等）费、软件（系统软件和应用软件等）维护费用、应急物资费、临时设施费、检测费用（设备检测）等所有含税费用及包含项目部建立相关办公设备、场地等 | m | 1200 | / | /
19 | 低压出线电力电缆 |  | 上上电缆 |  | 人员费、机械车辆工具材料费、维护费、保养费、日常维修费用（日常维修费用单次单项20000元（不含）以内费用）、管理费、安装调试费、材料设备采购保管费、技术服务费、巡查费、日常养护费、环境卫生费、保险（财产一切险、公共责任险等）费、软件（系统软件和应用软件等）维护费用、应急物资费、临时设施费、检测费用（设备检测）等所有含税费用及包含项目部建立相关办公设备、场地等 | m | 24000 |  | 0
19.1 |  |  |  | 电缆终端 | 人员费、机械车辆工具材料费、维护费、保养费、日常维修费用（日常维修费用单次单项20000元（不含）以内费用）、管理费、安装调试费、材料设备采购保管费、技术服务费、巡查费、日常养护费、环境卫生费、保险（财产一切险、公共责任险等）费、软件（系统软件和应用软件等）维护费用、应急物资费、临时设施费、检测费用（设备检测）等所有含税费用及包含项目部建立相关办公设备、场地等 | 套 | 160 | / | /
19.2 |  |  |  | 电力电缆 | 人员费、机械车辆工具材料费、维护费、保养费、日常维修费用（日常维修费用单次单项20000元（不含）以内费用）、管理费、安装调试费、材料设备采购保管费、技术服务费、巡查费、日常养护费、环境卫生费、保险（财产一切险、公共责任险等）费、软件（系统软件和应用软件等）维护费用、应急物资费、临时设施费、检测费用（设备检测）等所有含税费用及包含项目部建立相关办公设备、场地等 | m | 24000 | / | /
（三） | 20kV配电所部分-总所 | [7 empty] | 0
1 | 20kV高压中置开关柜 | AMS-24、进线隔离柜 | 江苏南瑞帕威尔 |  | 人员费、机械车辆工具材料费、维护费、保养费、日常维修费用（日常维修费用单次单项20000元（不含）以内费用）、管理费、安装调试费、材料设备采购保管费、技术服务费、巡查费、日常养护费、环境卫生费、保险（财产一切险、公共责任险等）费、软件（系统软件和应用软件等）维护费用、应急物资费、临时设施费、检测费用（设备检测）等所有含税费用及包含项目部建立相关办公设备、场地等 | 台 | 2 |  | 0
1.1 |  |  |  | 隔离手车 | 人员费、机械车辆工具材料费、维护费、保养费、日常维修费用（日常维修费用单次单项20000元（不含）以内费用）、管理费、安装调试费、材料设备采购保管费、技术服务费、巡查费、日常养护费、环境卫生费、保险（财产一切险、公共责任险等）费、软件（系统软件和应用软件等）维护费用、应急物资费、临时设施费、检测费用（设备检测）等所有含税费用及包含项目部建立相关办公设备、场地等 | 台 | 2 | / | /
1.2 |  |  |  | 多功能带电显示器 | 人员费、机械车辆工具材料费、维护费、保养费、日常维修费用（日常维修费用单次单项20000元（不含）以内费用）、管理费、安装调试费、材料设备采购保管费、技术服务费、巡查费、日常养护费、环境卫生费、保险（财产一切险、公共责任险等）费、软件（系统软件和应用软件等）维护费用、应急物资费、临时设施费、检测费用（设备检测）等所有含税费用及包含项目部建立相关办公设备、场地等 | 台 | 2 | / | /
1.3 |  |  |  | 避雷器 | 人员费、机械车辆工具材料费、维护费、保养费、日常维修费用（日常维修费用单次单项20000元（不含）以内费用）、管理费、安装调试费、材料设备采购保管费、技术服务费、巡查费、日常养护费、环境卫生费、保险（财产一切险、公共责任险等）费、软件（系统软件和应用软件等）维护费用、应急物资费、临时设施费、检测费用（设备检测）等所有含税费用及包含项目部建立相关办公设备、场地等 | 台 | 2 | / | /
1.4 |  |  |  | 零序互感器 | 人员费、机械车辆工具材料费、维护费、保养费、日常维修费用（日常维修费用单次单项20000元（不含）以内费用）、管理费、安装调试费、材料设备采购保管费、技术服务费、巡查费、日常养护费、环境卫生费、保险（财产一切险、公共责任险等）费、软件（系统软件和应用软件等）维护费用、应急物资费、临时设施费、检测费用（设备检测）等所有含税费用及包含项目部建立相关办公设备、场地等 | 台 | 2 | / | /
2 | 20kV高压中置开关柜 | AMS-24、计量柜 | 江苏南瑞帕威尔 |  | 人员费、机械车辆工具材料费、维护费、保养费、日常维修费用（日常维修费用单次单项20000元（不含）以内费用）、管理费、安装调试费、材料设备采购保管费、技术服务费、巡查费、日常养护费、环境卫生费、保险（财产一切险、公共责任险等）费、软件（系统软件和应用软件等）维护费用、应急物资费、临时设施费、检测费用（设备检测）等所有含税费用及包含项目部建立相关办公设备、场地等 | 台 | 2 |  | 0
2.1 |  |  |  | 电流互感器 | 人员费、机械车辆工具材料费、维护费、保养费、日常维修费用（日常维修费用单次单项20000元（不含）以内费用）、管理费、安装调试费、材料设备采购保管费、技术服务费、巡查费、日常养护费、环境卫生费、保险（财产一切险、公共责任险等）费、软件（系统软件和应用软件等）维护费用、应急物资费、临时设施费、检测费用（设备检测）等所有含税费用及包含项目部建立相关办公设备、场地等 | 台 | 6 | / | /
2.2 |  |  |  | 电压互感器 | 人员费、机械车辆工具材料费、维护费、保养费、日常维修费用（日常维修费用单次单项20000元（不含）以内费用）、管理费、安装调试费、材料设备采购保管费、技术服务费、巡查费、日常养护费、环境卫生费、保险（财产一切险、公共责任险等）费、软件（系统软件和应用软件等）维护费用、应急物资费、临时设施费、检测费用（设备检测）等所有含税费用及包含项目部建立相关办公设备、场地等 | 台 | 6 | / | /
2.3 |  |  |  | 熔断器 | 人员费、机械车辆工具材料费、维护费、保养费、日常维修费用（日常维修费用单次单项20000元（不含）以内费用）、管理费、安装调试费、材料设备采购保管费、技术服务费、巡查费、日常养护费、环境卫生费、保险（财产一切险、公共责任险等）费、软件（系统软件和应用软件等）维护费用、应急物资费、临时设施费、检测费用（设备检测）等所有含税费用及包含项目部建立相关办公设备、场地等 | 台 | 6 | / | /
2.4 |  |  |  | 多功能电表 | 人员费、机械车辆工具材料费、维护费、保养费、日常维修费用（日常维修费用单次单项20000元（不含）以内费用）、管理费、安装调试费、材料设备采购保管费、技术服务费、巡查费、日常养护费、环境卫生费、保险（财产一切险、公共责任险等）费、软件（系统软件和应用软件等）维护费用、应急物资费、临时设施费、检测费用（设备检测）等所有含税费用及包含项目部建立相关办公设备、场地等 | 台 | 2 | / | /
3 | 20kV高压中置开关柜 | AMS-24、所用变 | 江苏南瑞帕威尔 | 30KVA变压器、隔离手车、熔断器、电流互感器 | 人员费、机械车辆工具材料费、维护费、保养费、日常维修费用（日常维修费用单次单项20000元（不含）以内费用）、管理费、安装调试费、材料设备采购保管费、技术服务费、巡查费、日常养护费、环境卫生费、保险（财产一切险、公共责任险等）费、软件（系统软件和应用软件等）维护费用、应急物资费、临时设施费、检测费用（设备检测）等所有含税费用及包含项目部建立相关办公设备、场地等 | 台 | 2 |  | 0
3.1 |  |  |  | 30KVA变压器 | 人员费、机械车辆工具材料费、维护费、保养费、日常维修费用（日常维修费用单次单项20000元（不含）以内费用）、管理费、安装调试费、材料设备采购保管费、技术服务费、巡查费、日常养护费、环境卫生费、保险（财产一切险、公共责任险等）费、软件（系统软件和应用软件等）维护费用、应急物资费、临时设施费、检测费用（设备检测）等所有含税费用及包含项目部建立相关办公设备、场地等 | 台 | 2 | / | /
3.2 |  |  |  | 隔离手车 | 人员费、机械车辆工具材料费、维护费、保养费、日常维修费用（日常维修费用单次单项20000元（不含）以内费用）、管理费、安装调试费、材料设备采购保管费、技术服务费、巡查费、日常养护费、环境卫生费、保险（财产一切险、公共责任险等）费、软件（系统软件和应用软件等）维护费用、应急物资费、临时设施费、检测费用（设备检测）等所有含税费用及包含项目部建立相关办公设备、场地等 | 台 | 2 | / | /
3.3 |  |  |  | 熔断器 | 人员费、机械车辆工具材料费、维护费、保养费、日常维修费用（日常维修费用单次单项20000元（不含）以内费用）、管理费、安装调试费、材料设备采购保管费、技术服务费、巡查费、日常养护费、环境卫生费、保险（财产一切险、公共责任险等）费、软件（系统软件和应用软件等）维护费用、应急物资费、临时设施费、检测费用（设备检测）等所有含税费用及包含项目部建立相关办公设备、场地等 | 台 | 2 | / | /
3.4 |  |  |  | 电流互感器 | 人员费、机械车辆工具材料费、维护费、保养费、日常维修费用（日常维修费用单次单项20000元（不含）以内费用）、管理费、安装调试费、材料设备采购保管费、技术服务费、巡查费、日常养护费、环境卫生费、保险（财产一切险、公共责任险等）费、软件（系统软件和应用软件等）维护费用、应急物资费、临时设施费、检测费用（设备检测）等所有含税费用及包含项目部建立相关办公设备、场地等 | 台 | 6 | / | /
4 | 20kV高压中置开关柜 | AMS-24、进线总柜 | 江苏南瑞帕威尔 |  | 人员费、机械车辆工具材料费、维护费、保养费、日常维修费用（日常维修费用单次单项20000元（不含）以内费用）、管理费、安装调试费、材料设备采购保管费、技术服务费、巡查费、日常养护费、环境卫生费、保险（财产一切险、公共责任险等）费、软件（系统软件和应用软件等）维护费用、应急物资费、临时设施费、检测费用（设备检测）等所有含税费用及包含项目部建立相关办公设备、场地等 | 台 | 2 |  | 0
4.1 |  |  |  | 断路器（施耐德） | 人员费、机械车辆工具材料费、维护费、保养费、日常维修费用（日常维修费用单次单项20000元（不含）以内费用）、管理费、安装调试费、材料设备采购保管费、技术服务费、巡查费、日常养护费、环境卫生费、保险（财产一切险、公共责任险等）费、软件（系统软件和应用软件等）维护费用、应急物资费、临时设施费、检测费用（设备检测）等所有含税费用及包含项目部建立相关办公设备、场地等 | 台 | 2 | / | /
4.2 |  |  |  | 电流互感器 | 人员费、机械车辆工具材料费、维护费、保养费、日常维修费用（日常维修费用单次单项20000元（不含）以内费用）、管理费、安装调试费、材料设备采购保管费、技术服务费、巡查费、日常养护费、环境卫生费、保险（财产一切险、公共责任险等）费、软件（系统软件和应用软件等）维护费用、应急物资费、临时设施费、检测费用（设备检测）等所有含税费用及包含项目部建立相关办公设备、场地等 | 台 | 2 | / | /
4.3 |  |  |  | 微机保护 | 人员费、机械车辆工具材料费、维护费、保养费、日常维修费用（日常维修费用单次单项20000元（不含）以内费用）、管理费、安装调试费、材料设备采购保管费、技术服务费、巡查费、日常养护费、环境卫生费、保险（财产一切险、公共责任险等）费、软件（系统软件和应用软件等）维护费用、应急物资费、临时设施费、检测费用（设备检测）等所有含税费用及包含项目部建立相关办公设备、场地等 | 台 | 2 | / | /
4.4 |  |  |  | 带电显示器 | 人员费、机械车辆工具材料费、维护费、保养费、日常维修费用（日常维修费用单次单项20000元（不含）以内费用）、管理费、安装调试费、材料设备采购保管费、技术服务费、巡查费、日常养护费、环境卫生费、保险（财产一切险、公共责任险等）费、软件（系统软件和应用软件等）维护费用、应急物资费、临时设施费、检测费用（设备检测）等所有含税费用及包含项目部建立相关办公设备、场地等 | 台 | 2 | / | /
4.5 |  |  |  | 多功能仪表 | 人员费、机械车辆工具材料费、维护费、保养费、日常维修费用（日常维修费用单次单项20000元（不含）以内费用）、管理费、安装调试费、材料设备采购保管费、技术服务费、巡查费、日常养护费、环境卫生费、保险（财产一切险、公共责任险等）费、软件（系统软件和应用软件等）维护费用、应急物资费、临时设施费、检测费用（设备检测）等所有含税费用及包含项目部建立相关办公设备、场地等 | 台 | 2 | / | /
5 | 20kV高压中置开关柜 | AMS-24、互感器柜 | 江苏南瑞帕威尔 |  | 人员费、机械车辆工具材料费、维护费、保养费、日常维修费用（日常维修费用单次单项20000元（不含）以内费用）、管理费、安装调试费、材料设备采购保管费、技术服务费、巡查费、日常养护费、环境卫生费、保险（财产一切险、公共责任险等）费、软件（系统软件和应用软件等）维护费用、应急物资费、临时设施费、检测费用（设备检测）等所有含税费用及包含项目部建立相关办公设备、场地等 | 台 | 2 |  | 0
5.1 |  |  |  | 电压互感器 | 人员费、机械车辆工具材料费、维护费、保养费、日常维修费用（日常维修费用单次单项20000元（不含）以内费用）、管理费、安装调试费、材料设备采购保管费、技术服务费、巡查费、日常养护费、环境卫生费、保险（财产一切险、公共责任险等）费、软件（系统软件和应用软件等）维护费用、应急物资费、临时设施费、检测费用（设备检测）等所有含税费用及包含项目部建立相关办公设备、场地等 | 台 | 6 | / | /
5.2 |  |  |  | 避雷器 | 人员费、机械车辆工具材料费、维护费、保养费、日常维修费用（日常维修费用单次单项20000元（不含）以内费用）、管理费、安装调试费、材料设备采购保管费、技术服务费、巡查费、日常养护费、环境卫生费、保险（财产一切险、公共责任险等）费、软件（系统软件和应用软件等）维护费用、应急物资费、临时设施费、检测费用（设备检测）等所有含税费用及包含项目部建立相关办公设备、场地等 | 台 | 2 | / | /
5.3 |  |  |  | 隔离手车 | 人员费、机械车辆工具材料费、维护费、保养费、日常维修费用（日常维修费用单次单项20000元（不含）以内费用）、管理费、安装调试费、材料设备采购保管费、技术服务费、巡查费、日常养护费、环境卫生费、保险（财产一切险、公共责任险等）费、软件（系统软件和应用软件等）维护费用、应急物资费、临时设施费、检测费用（设备检测）等所有含税费用及包含项目部建立相关办公设备、场地等 | 台 | 2 | / | /
5.4 |  |  |  | 熔断器 | 人员费、机械车辆工具材料费、维护费、保养费、日常维修费用（日常维修费用单次单项20000元（不含）以内费用）、管理费、安装调试费、材料设备采购保管费、技术服务费、巡查费、日常养护费、环境卫生费、保险（财产一切险、公共责任险等）费、软件（系统软件和应用软件等）维护费用、应急物资费、临时设施费、检测费用（设备检测）等所有含税费用及包含项目部建立相关办公设备、场地等 | 台 | 2 | / | /
5.5 |  |  |  | 电压表 | 人员费、机械车辆工具材料费、维护费、保养费、日常维修费用（日常维修费用单次单项20000元（不含）以内费用）、管理费、安装调试费、材料设备采购保管费、技术服务费、巡查费、日常养护费、环境卫生费、保险（财产一切险、公共责任险等）费、软件（系统软件和应用软件等）维护费用、应急物资费、临时设施费、检测费用（设备检测）等所有含税费用及包含项目部建立相关办公设备、场地等 | 台 | 2 | / | /
6 | 20kV高压中置开关柜 | AMS-24、母联柜 | 江苏南瑞帕威尔 |  | 人员费、机械车辆工具材料费、维护费、保养费、日常维修费用（日常维修费用单次单项20000元（不含）以内费用）、管理费、安装调试费、材料设备采购保管费、技术服务费、巡查费、日常养护费、环境卫生费、保险（财产一切险、公共责任险等）费、软件（系统软件和应用软件等）维护费用、应急物资费、临时设施费、检测费用（设备检测）等所有含税费用及包含项目部建立相关办公设备、场地等 | 台 | 1 |  | 0
6.1 |  |  |  | 断路器（施耐德） | 人员费、机械车辆工具材料费、维护费、保养费、日常维修费用（日常维修费用单次单项20000元（不含）以内费用）、管理费、安装调试费、材料设备采购保管费、技术服务费、巡查费、日常养护费、环境卫生费、保险（财产一切险、公共责任险等）费、软件（系统软件和应用软件等）维护费用、应急物资费、临时设施费、检测费用（设备检测）等所有含税费用及包含项目部建立相关办公设备、场地等 | 台 | 1 | / | /
6.2 |  |  |  | 电流互感器 | 人员费、机械车辆工具材料费、维护费、保养费、日常维修费用（日常维修费用单次单项20000元（不含）以内费用）、管理费、安装调试费、材料设备采购保管费、技术服务费、巡查费、日常养护费、环境卫生费、保险（财产一切险、公共责任险等）费、软件（系统软件和应用软件等）维护费用、应急物资费、临时设施费、检测费用（设备检测）等所有含税费用及包含项目部建立相关办公设备、场地等 | 台 | 1 | / | /
6.3 |  |  |  | 微机保护 | 人员费、机械车辆工具材料费、维护费、保养费、日常维修费用（日常维修费用单次单项20000元（不含）以内费用）、管理费、安装调试费、材料设备采购保管费、技术服务费、巡查费、日常养护费、环境卫生费、保险（财产一切险、公共责任险等）费、软件（系统软件和应用软件等）维护费用、应急物资费、临时设施费、检测费用（设备检测）等所有含税费用及包含项目部建立相关办公设备、场地等 | 台 | 1 | / | /
6.4 |  |  |  | 带电显示器 | 人员费、机械车辆工具材料费、维护费、保养费、日常维修费用（日常维修费用单次单项20000元（不含）以内费用）、管理费、安装调试费、材料设备采购保管费、技术服务费、巡查费、日常养护费、环境卫生费、保险（财产一切险、公共责任险等）费、软件（系统软件和应用软件等）维护费用、应急物资费、临时设施费、检测费用（设备检测）等所有含税费用及包含项目部建立相关办公设备、场地等 | 台 | 1 | / | /
6.5 |  |  |  | 多功能仪表 | 人员费、机械车辆工具材料费、维护费、保养费、日常维修费用（日常维修费用单次单项20000元（不含）以内费用）、管理费、安装调试费、材料设备采购保管费、技术服务费、巡查费、日常养护费、环境卫生费、保险（财产一切险、公共责任险等）费、软件（系统软件和应用软件等）维护费用、应急物资费、临时设施费、检测费用（设备检测）等所有含税费用及包含项目部建立相关办公设备、场地等 | 台 | 1 | / | /
7 | 20kV高压中置开关柜 | AMS-24、隔离柜 | 江苏南瑞帕威尔 |  | 人员费、机械车辆工具材料费、维护费、保养费、日常维修费用（日常维修费用单次单项20000元（不含）以内费用）、管理费、安装调试费、材料设备采购保管费、技术服务费、巡查费、日常养护费、环境卫生费、保险（财产一切险、公共责任险等）费、软件（系统软件和应用软件等）维护费用、应急物资费、临时设施费、检测费用（设备检测）等所有含税费用及包含项目部建立相关办公设备、场地等 | 台 | 1 |  | 0
7.1 |  |  |  | 隔离手车 | 人员费、机械车辆工具材料费、维护费、保养费、日常维修费用（日常维修费用单次单项20000元（不含）以内费用）、管理费、安装调试费、材料设备采购保管费、技术服务费、巡查费、日常养护费、环境卫生费、保险（财产一切险、公共责任险等）费、软件（系统软件和应用软件等）维护费用、应急物资费、临时设施费、检测费用（设备检测）等所有含税费用及包含项目部建立相关办公设备、场地等 | 台 | 1 | / | /
7.2 |  |  |  | 带电显示器 | 人员费、机械车辆工具材料费、维护费、保养费、日常维修费用（日常维修费用单次单项20000元（不含）以内费用）、管理费、安装调试费、材料设备采购保管费、技术服务费、巡查费、日常养护费、环境卫生费、保险（财产一切险、公共责任险等）费、软件（系统软件和应用软件等）维护费用、应急物资费、临时设施费、检测费用（设备检测）等所有含税费用及包含项目部建立相关办公设备、场地等 | 台 | 1 | / | /
8 | 20kV高压中置开关柜 | AMS-24、出线柜 | 江苏南瑞帕威尔 |  | 人员费、机械车辆工具材料费、维护费、保养费、日常维修费用（日常维修费用单次单项20000元（不含）以内费用）、管理费、安装调试费、材料设备采购保管费、技术服务费、巡查费、日常养护费、环境卫生费、保险（财产一切险、公共责任险等）费、软件（系统软件和应用软件等）维护费用、应急物资费、临时设施费、检测费用（设备检测）等所有含税费用及包含项目部建立相关办公设备、场地等 | 台 | 12 |  | 0
8.1 |  |  |  | 断路器（施耐德） | 人员费、机械车辆工具材料费、维护费、保养费、日常维修费用（日常维修费用单次单项20000元（不含）以内费用）、管理费、安装调试费、材料设备采购保管费、技术服务费、巡查费、日常养护费、环境卫生费、保险（财产一切险、公共责任险等）费、软件（系统软件和应用软件等）维护费用、应急物资费、临时设施费、检测费用（设备检测）等所有含税费用及包含项目部建立相关办公设备、场地等 | 台 | 12 | / | /
8.2 |  |  |  | 电流互感器 | 人员费、机械车辆工具材料费、维护费、保养费、日常维修费用（日常维修费用单次单项20000元（不含）以内费用）、管理费、安装调试费、材料设备采购保管费、技术服务费、巡查费、日常养护费、环境卫生费、保险（财产一切险、公共责任险等）费、软件（系统软件和应用软件等）维护费用、应急物资费、临时设施费、检测费用（设备检测）等所有含税费用及包含项目部建立相关办公设备、场地等 | 台 | 36 | / | /
8.3 |  |  |  | 微机保护 | 人员费、机械车辆工具材料费、维护费、保养费、日常维修费用（日常维修费用单次单项20000元（不含）以内费用）、管理费、安装调试费、材料设备采购保管费、技术服务费、巡查费、日常养护费、环境卫生费、保险（财产一切险、公共责任险等）费、软件（系统软件和应用软件等）维护费用、应急物资费、临时设施费、检测费用（设备检测）等所有含税费用及包含项目部建立相关办公设备、场地等 | 台 | 12 | / | /
8.4 |  |  |  | 带电显示器 | 人员费、机械车辆工具材料费、维护费、保养费、日常维修费用（日常维修费用单次单项20000元（不含）以内费用）、管理费、安装调试费、材料设备采购保管费、技术服务费、巡查费、日常养护费、环境卫生费、保险（财产一切险、公共责任险等）费、软件（系统软件和应用软件等）维护费用、应急物资费、临时设施费、检测费用（设备检测）等所有含税费用及包含项目部建立相关办公设备、场地等 | 台 | 12 | / | /
8.5 |  |  |  | 多功能仪表 | 人员费、机械车辆工具材料费、维护费、保养费、日常维修费用（日常维修费用单次单项20000元（不含）以内费用）、管理费、安装调试费、材料设备采购保管费、技术服务费、巡查费、日常养护费、环境卫生费、保险（财产一切险、公共责任险等）费、软件（系统软件和应用软件等）维护费用、应急物资费、临时设施费、检测费用（设备检测）等所有含税费用及包含项目部建立相关办公设备、场地等 | 台 | 12 | / | /
8.6 |  |  |  | 避雷器 | 人员费、机械车辆工具材料费、维护费、保养费、日常维修费用（日常维修费用单次单项20000元（不含）以内费用）、管理费、安装调试费、材料设备采购保管费、技术服务费、巡查费、日常养护费、环境卫生费、保险（财产一切险、公共责任险等）费、软件（系统软件和应用软件等）维护费用、应急物资费、临时设施费、检测费用（设备检测）等所有含税费用及包含项目部建立相关办公设备、场地等 | 台 | 12 | / | /
9 | 交流屏 |  | 国电南自 |  | 人员费、机械车辆工具材料费、维护费、保养费、日常维修费用（日常维修费用单次单项20000元（不含）以内费用）、管理费、安装调试费、材料设备采购保管费、技术服务费、巡查费、日常养护费、环境卫生费、保险（财产一切险、公共责任险等）费、软件（系统软件和应用软件等）维护费用、应急物资费、临时设施费、检测费用（设备检测）等所有含税费用及包含项目部建立相关办公设备、场地等 | 台 | 1 |  | 0
9.1 |  |  |  | 多功能表 | 人员费、机械车辆工具材料费、维护费、保养费、日常维修费用（日常维修费用单次单项20000元（不含）以内费用）、管理费、安装调试费、材料设备采购保管费、技术服务费、巡查费、日常养护费、环境卫生费、保险（财产一切险、公共责任险等）费、软件（系统软件和应用软件等）维护费用、应急物资费、临时设施费、检测费用（设备检测）等所有含税费用及包含项目部建立相关办公设备、场地等 | 台 | 1 | / | /
9.2 |  |  |  | 双电源切换开关 | 人员费、机械车辆工具材料费、维护费、保养费、日常维修费用（日常维修费用单次单项20000元（不含）以内费用）、管理费、安装调试费、材料设备采购保管费、技术服务费、巡查费、日常养护费、环境卫生费、保险（财产一切险、公共责任险等）费、软件（系统软件和应用软件等）维护费用、应急物资费、临时设施费、检测费用（设备检测）等所有含税费用及包含项目部建立相关办公设备、场地等 | 台 | 1 | / | /
9.3 |  |  |  | 断路器（施耐德） | 人员费、机械车辆工具材料费、维护费、保养费、日常维修费用（日常维修费用单次单项20000元（不含）以内费用）、管理费、安装调试费、材料设备采购保管费、技术服务费、巡查费、日常养护费、环境卫生费、保险（财产一切险、公共责任险等）费、软件（系统软件和应用软件等）维护费用、应急物资费、临时设施费、检测费用（设备检测）等所有含税费用及包含项目部建立相关办公设备、场地等 | 台 | 2 | / | /
10 | 直流屏 | 65AH/220V | 国电南自 | 多功能表、双电源切换开关、断路器、 | 人员费、机械车辆工具材料费、维护费、保养费、日常维修费用（日常维修费用单次单项20000元（不含）以内费用）、管理费、安装调试费、材料设备采购保管费、技术服务费、巡查费、日常养护费、环境卫生费、保险（财产一切险、公共责任险等）费、软件（系统软件和应用软件等）维护费用、应急物资费、临时设施费、检测费用（设备检测）等所有含税费用及包含项目部建立相关办公设备、场地等 | 台 | 1 |  | 0
11 | 蓄电池柜 | 65AH/220V | 国电南自 | 电池 | 人员费、机械车辆工具材料费、维护费、保养费、日常维修费用（日常维修费用单次单项20000元（不含）以内费用）、管理费、安装调试费、材料设备采购保管费、技术服务费、巡查费、日常养护费、环境卫生费、保险（财产一切险、公共责任险等）费、软件（系统软件和应用软件等）维护费用、应急物资费、临时设施费、检测费用（设备检测）等所有含税费用及包含项目部建立相关办公设备、场地等 | 只 | 18 |  | 0
12 | EPS柜 |  | 国电南自 |  | 人员费、机械车辆工具材料费、维护费、保养费、日常维修费用（日常维修费用单次单项20000元（不含）以内费用）、管理费、安装调试费、材料设备采购保管费、技术服务费、巡查费、日常养护费、环境卫生费、保险（财产一切险、公共责任险等）费、软件（系统软件和应用软件等）维护费用、应急物资费、临时设施费、检测费用（设备检测）等所有含税费用及包含项目部建立相关办公设备、场地等 | 台 | 1 |  | 0
12.1 |  |  |  | 多功能表 | 人员费、机械车辆工具材料费、维护费、保养费、日常维修费用（日常维修费用单次单项20000元（不含）以内费用）、管理费、安装调试费、材料设备采购保管费、技术服务费、巡查费、日常养护费、环境卫生费、保险（财产一切险、公共责任险等）费、软件（系统软件和应用软件等）维护费用、应急物资费、临时设施费、检测费用（设备检测）等所有含税费用及包含项目部建立相关办公设备、场地等 | 台 | 1 | / | /
12.2 |  |  |  | 双电源切换开关 | 人员费、机械车辆工具材料费、维护费、保养费、日常维修费用（日常维修费用单次单项20000元（不含）以内费用）、管理费、安装调试费、材料设备采购保管费、技术服务费、巡查费、日常养护费、环境卫生费、保险（财产一切险、公共责任险等）费、软件（系统软件和应用软件等）维护费用、应急物资费、临时设施费、检测费用（设备检测）等所有含税费用及包含项目部建立相关办公设备、场地等 | 台 | 1 | / | /
12.3 |  |  |  | 断路器（施耐德） | 人员费、机械车辆工具材料费、维护费、保养费、日常维修费用（日常维修费用单次单项20000元（不含）以内费用）、管理费、安装调试费、材料设备采购保管费、技术服务费、巡查费、日常养护费、环境卫生费、保险（财产一切险、公共责任险等）费、软件（系统软件和应用软件等）维护费用、应急物资费、临时设施费、检测费用（设备检测）等所有含税费用及包含项目部建立相关办公设备、场地等 | 台 | 1 | / | /
12.4 |  |  |  | 逆变器 | 人员费、机械车辆工具材料费、维护费、保养费、日常维修费用（日常维修费用单次单项20000元（不含）以内费用）、管理费、安装调试费、材料设备采购保管费、技术服务费、巡查费、日常养护费、环境卫生费、保险（财产一切险、公共责任险等）费、软件（系统软件和应用软件等）维护费用、应急物资费、临时设施费、检测费用（设备检测）等所有含税费用及包含项目部建立相关办公设备、场地等 | 台 | 1 | / | /
12.5 |  |  |  | 蓄电池 | 人员费、机械车辆工具材料费、维护费、保养费、日常维修费用（日常维修费用单次单项20000元（不含）以内费用）、管理费、安装调试费、材料设备采购保管费、技术服务费、巡查费、日常养护费、环境卫生费、保险（财产一切险、公共责任险等）费、软件（系统软件和应用软件等）维护费用、应急物资费、临时设施费、检测费用（设备检测）等所有含税费用及包含项目部建立相关办公设备、场地等 | 台 | 18 | / | /
13 | 微保综合自动化柜（后台） |  | 国电南自 |  | 人员费、机械车辆工具材料费、维护费、保养费、日常维修费用（日常维修费用单次单项20000元（不含）以内费用）、管理费、安装调试费、材料设备采购保管费、技术服务费、巡查费、日常养护费、环境卫生费、保险（财产一切险、公共责任险等）费、软件（系统软件和应用软件等）维护费用、应急物资费、临时设施费、检测费用（设备检测）等所有含税费用及包含项目部建立相关办公设备、场地等 | 台 | 1 |  | 0
13.1 |  |  |  | 显示器 | 人员费、机械车辆工具材料费、维护费、保养费、日常维修费用（日常维修费用单次单项20000元（不含）以内费用）、管理费、安装调试费、材料设备采购保管费、技术服务费、巡查费、日常养护费、环境卫生费、保险（财产一切险、公共责任险等）费、软件（系统软件和应用软件等）维护费用、应急物资费、临时设施费、检测费用（设备检测）等所有含税费用及包含项目部建立相关办公设备、场地等 | 台 | 1 | / | /
13.2 |  |  |  | 主机 | 人员费、机械车辆工具材料费、维护费、保养费、日常维修费用（日常维修费用单次单项20000元（不含）以内费用）、管理费、安装调试费、材料设备采购保管费、技术服务费、巡查费、日常养护费、环境卫生费、保险（财产一切险、公共责任险等）费、软件（系统软件和应用软件等）维护费用、应急物资费、临时设施费、检测费用（设备检测）等所有含税费用及包含项目部建立相关办公设备、场地等 | 台 | 1 | / | /
14 | 20kV配电所微机保护装置 |  | 国电南自 | 微机保护装置 | 人员费、机械车辆工具材料费、维护费、保养费、日常维修费用（日常维修费用单次单项20000元（不含）以内费用）、管理费、安装调试费、材料设备采购保管费、技术服务费、巡查费、日常养护费、环境卫生费、保险（财产一切险、公共责任险等）费、软件（系统软件和应用软件等）维护费用、应急物资费、临时设施费、检测费用（设备检测）等所有含税费用及包含项目部建立相关办公设备、场地等 | 台 | 1 |  | 0
15 | 20KV高压电力电缆 | ZR-YJV22-18/20KV-3*240 | 上上电缆 |  | 人员费、机械车辆工具材料费、维护费、保养费、日常维修费用（日常维修费用单次单项20000元（不含）以内费用）、管理费、安装调试费、材料设备采购保管费、技术服务费、巡查费、日常养护费、环境卫生费、保险（财产一切险、公共责任险等）费、软件（系统软件和应用软件等）维护费用、应急物资费、临时设施费、检测费用（设备检测）等所有含税费用及包含项目部建立相关办公设备、场地等 | m | 3200 |  | 0
15.1 |  |  |  | 电缆终端 | 人员费、机械车辆工具材料费、维护费、保养费、日常维修费用（日常维修费用单次单项20000元（不含）以内费用）、管理费、安装调试费、材料设备采购保管费、技术服务费、巡查费、日常养护费、环境卫生费、保险（财产一切险、公共责任险等）费、软件（系统软件和应用软件等）维护费用、应急物资费、临时设施费、检测费用（设备检测）等所有含税费用及包含项目部建立相关办公设备、场地等 | 套 | 4 | / | /
15.2 |  |  |  | 电缆中间接头（3M含防火毯） | 人员费、机械车辆工具材料费、维护费、保养费、日常维修费用（日常维修费用单次单项20000元（不含）以内费用）、管理费、安装调试费、材料设备采购保管费、技术服务费、巡查费、日常养护费、环境卫生费、保险（财产一切险、公共责任险等）费、软件（系统软件和应用软件等）维护费用、应急物资费、临时设施费、检测费用（设备检测）等所有含税费用及包含项目部建立相关办公设备、场地等 | 套 | 8 | / | /
15.3 |  |  |  | 电力电缆 | 人员费、机械车辆工具材料费、维护费、保养费、日常维修费用（日常维修费用单次单项20000元（不含）以内费用）、管理费、安装调试费、材料设备采购保管费、技术服务费、巡查费、日常养护费、环境卫生费、保险（财产一切险、公共责任险等）费、软件（系统软件和应用软件等）维护费用、应急物资费、临时设施费、检测费用（设备检测）等所有含税费用及包含项目部建立相关办公设备、场地等 | m | 3200 | / | /
二 | 市政配套工程--西侧出租车停车库 | [7 empty] | 0
（一） | 西侧出租车停车库照明部分 | [7 empty] | 0
1 | 照明配电箱 |  | 合肥联拓 |  | 人员费、机械车辆工具材料费、维护费、保养费、日常维修费用（日常维修费用单次单项20000元（不含）以内费用）、管理费、安装调试费、材料设备采购保管费、技术服务费、巡查费、日常养护费、环境卫生费、保险（财产一切险、公共责任险等）费、软件（系统软件和应用软件等）维护费用、应急物资费、临时设施费、检测费用（设备检测）等所有含税费用及包含项目部建立相关办公设备、场地等 | 套 | 10 |  | 0
（二） | 第二册：停车场、库动力部分 | [7 empty] | 0
1 | 动力配电箱 |  | 合肥联拓 |  | 人员费、机械车辆工具材料费、维护费、保养费、日常维修费用（日常维修费用单次单项20000元（不含）以内费用）、管理费、安装调试费、材料设备采购保管费、技术服务费、巡查费、日常养护费、环境卫生费、保险（财产一切险、公共责任险等）费、软件（系统软件和应用软件等）维护费用、应急物资费、临时设施费、检测费用（设备检测）等所有含税费用及包含项目部建立相关办公设备、场地等 | 套 | 8 |  | 0
2 | 电源切换箱 |  | 合肥联拓 |  | 人员费、机械车辆工具材料费、维护费、保养费、日常维修费用（日常维修费用单次单项20000元（不含）以内费用）、管理费、安装调试费、材料设备采购保管费、技术服务费、巡查费、日常养护费、环境卫生费、保险（财产一切险、公共责任险等）费、软件（系统软件和应用软件等）维护费用、应急物资费、临时设施费、检测费用（设备检测）等所有含税费用及包含项目部建立相关办公设备、场地等 | 套 | 4 |  | 0
3 | 开关箱 |  | 合肥联拓 |  | 人员费、机械车辆工具材料费、维护费、保养费、日常维修费用（日常维修费用单次单项20000元（不含）以内费用）、管理费、安装调试费、材料设备采购保管费、技术服务费、巡查费、日常养护费、环境卫生费、保险（财产一切险、公共责任险等）费、软件（系统软件和应用软件等）维护费用、应急物资费、临时设施费、检测费用（设备检测）等所有含税费用及包含项目部建立相关办公设备、场地等 | 套 | 27 |  | 0
4 | 潜污水泵、粪便污水提升站插座箱 |  | 合肥联拓 |  | 人员费、机械车辆工具材料费、维护费、保养费、日常维修费用（日常维修费用单次单项20000元（不含）以内费用）、管理费、安装调试费、材料设备采购保管费、技术服务费、巡查费、日常养护费、环境卫生费、保险（财产一切险、公共责任险等）费、软件（系统软件和应用软件等）维护费用、应急物资费、临时设施费、检测费用（设备检测）等所有含税费用及包含项目部建立相关办公设备、场地等 | 套 | 2 |  | 0
三 | 市政配套工程--地面层出租车停车场 | [7 empty] | 0
（一） | 东侧地面出租车停车场照明部分 | [7 empty] | 0
1 | 照明配电箱 |  | 合肥联拓 |  | 人员费、机械车辆工具材料费、维护费、保养费、日常维修费用（日常维修费用单次单项20000元（不含）以内费用）、管理费、安装调试费、材料设备采购保管费、技术服务费、巡查费、日常养护费、环境卫生费、保险（财产一切险、公共责任险等）费、软件（系统软件和应用软件等）维护费用、应急物资费、临时设施费、检测费用（设备检测）等所有含税费用及包含项目部建立相关办公设备、场地等 | 套 | 3 |  | 0
（二） | 第二册：停车场、库动力部分 | [7 empty] | 0
1 | 动力配电箱 |  | 合肥联拓 |  | 人员费、机械车辆工具材料费、维护费、保养费、日常维修费用（日常维修费用单次单项20000元（不含）以内费用）、管理费、安装调试费、材料设备采购保管费、技术服务费、巡查费、日常养护费、环境卫生费、保险（财产一切险、公共责任险等）费、软件（系统软件和应用软件等）维护费用、应急物资费、临时设施费、检测费用（设备检测）等所有含税费用及包含项目部建立相关办公设备、场地等 | 套 | 2 |  | 0
2 | 电源切换箱 |  | 合肥联拓 |  | 人员费、机械车辆工具材料费、维护费、保养费、日常维修费用（日常维修费用单次单项20000元（不含）以内费用）、管理费、安装调试费、材料设备采购保管费、技术服务费、巡查费、日常养护费、环境卫生费、保险（财产一切险、公共责任险等）费、软件（系统软件和应用软件等）维护费用、应急物资费、临时设施费、检测费用（设备检测）等所有含税费用及包含项目部建立相关办公设备、场地等 | 套 | 5 |  | 0
四 | 市政配套工程--东侧地下疏散通道 | [7 empty] | 0
1 | 照明配电箱 |  | 合肥联拓 |  | 人员费、机械车辆工具材料费、维护费、保养费、日常维修费用（日常维修费用单次单项20000元（不含）以内费用）、管理费、安装调试费、材料设备采购保管费、技术服务费、巡查费、日常养护费、环境卫生费、保险（财产一切险、公共责任险等）费、软件（系统软件和应用软件等）维护费用、应急物资费、临时设施费、检测费用（设备检测）等所有含税费用及包含项目部建立相关办公设备、场地等 | 套 | 5 |  | 0
五 | 市政配套工程--西侧地下疏散通道 | [7 empty] | 0
1 | 照明配电箱 |  | 合肥联拓 |  | 人员费、机械车辆工具材料费、维护费、保养费、日常维修费用（日常维修费用单次单项20000元（不含）以内费用）、管理费、安装调试费、材料设备采购保管费、技术服务费、巡查费、日常养护费、环境卫生费、保险（财产一切险、公共责任险等）费、软件（系统软件和应用软件等）维护费用、应急物资费、临时设施费、检测费用（设备检测）等所有含税费用及包含项目部建立相关办公设备、场地等 | 套 | 5 |  | 0
六 | 市政配套工程--东侧天桥 | [7 empty] | 0
1 | 照明配电箱 |  | 合肥联拓 |  | 人员费、机械车辆工具材料费、维护费、保养费、日常维修费用（日常维修费用单次单项20000元（不含）以内费用）、管理费、安装调试费、材料设备采购保管费、技术服务费、巡查费、日常养护费、环境卫生费、保险（财产一切险、公共责任险等）费、软件（系统软件和应用软件等）维护费用、应急物资费、临时设施费、检测费用（设备检测）等所有含税费用及包含项目部建立相关办公设备、场地等 | 套 | 1 |  | 0
七 | 市政配套工程--西侧天桥 | [7 empty] | 0
1 | 照明配电箱 |  | 合肥联拓 |  | 人员费、机械车辆工具材料费、维护费、保养费、日常维修费用（日常维修费用单次单项20000元（不含）以内费用）、管理费、安装调试费、材料设备采购保管费、技术服务费、巡查费、日常养护费、环境卫生费、保险（财产一切险、公共责任险等）费、软件（系统软件和应用软件等）维护费用、应急物资费、临时设施费、检测费用（设备检测）等所有含税费用及包含项目部建立相关办公设备、场地等 | 套 | 1 |  | 0
八 | 市政配套工程--东侧预留大巴车场 | [7 empty] | 0
1 | 照明配电箱 |  | 合肥联拓 |  | 人员费、机械车辆工具材料费、维护费、保养费、日常维修费用（日常维修费用单次单项20000元（不含）以内费用）、管理费、安装调试费、材料设备采购保管费、技术服务费、巡查费、日常养护费、环境卫生费、保险（财产一切险、公共责任险等）费、软件（系统软件和应用软件等）维护费用、应急物资费、临时设施费、检测费用（设备检测）等所有含税费用及包含项目部建立相关办公设备、场地等 | 套 | 2 |  | 0
九 | 市政配套工程--西侧预留大巴车场 | [7 empty] | 0
1 | 照明配电箱 |  | 合肥联拓 |  | 人员费、机械车辆工具材料费、维护费、保养费、日常维修费用（日常维修费用单次单项20000元（不含）以内费用）、管理费、安装调试费、材料设备采购保管费、技术服务费、巡查费、日常养护费、环境卫生费、保险（财产一切险、公共责任险等）费、软件（系统软件和应用软件等）维护费用、应急物资费、临时设施费、检测费用（设备检测）等所有含税费用及包含项目部建立相关办公设备、场地等 | 套 | 2 |  | 0
十 | 市政配套工程--公共照明 | [7 empty] | 0
1 | 防水防尘防震全塑荧光灯（双管） |  |  |  | 人员费、机械车辆工具材料费、维护费、保养费、日常维修费用（日常维修费用单次单项20000元（不含）以内费用）、管理费、安装调试费、材料设备采购保管费、技术服务费、巡查费、日常养护费、环境卫生费、保险（财产一切险、公共责任险等）费、软件（系统软件和应用软件等）维护费用、应急物资费、临时设施费、检测费用（设备检测）等所有含税费用及包含项目部建立相关办公设备、场地等 | 套 | 459 |  | 0
2 | 防水防尘防震全塑荧光灯（单管） |  |  |  | 人员费、机械车辆工具材料费、维护费、保养费、日常维修费用（日常维修费用单次单项20000元（不含）以内费用）、管理费、安装调试费、材料设备采购保管费、技术服务费、巡查费、日常养护费、环境卫生费、保险（财产一切险、公共责任险等）费、软件（系统软件和应用软件等）维护费用、应急物资费、临时设施费、检测费用（设备检测）等所有含税费用及包含项目部建立相关办公设备、场地等 | 套 | 107 |  | 0
3 | 防水防尘防震防眩灯 |  |  |  | 人员费、机械车辆工具材料费、维护费、保养费、日常维修费用（日常维修费用单次单项20000元（不含）以内费用）、管理费、安装调试费、材料设备采购保管费、技术服务费、巡查费、日常养护费、环境卫生费、保险（财产一切险、公共责任险等）费、软件（系统软件和应用软件等）维护费用、应急物资费、临时设施费、检测费用（设备检测）等所有含税费用及包含项目部建立相关办公设备、场地等 | 套 | 155 |  | 0
4 | 嵌入式双筒荧光灯 |  |  |  | 人员费、机械车辆工具材料费、维护费、保养费、日常维修费用（日常维修费用单次单项20000元（不含）以内费用）、管理费、安装调试费、材料设备采购保管费、技术服务费、巡查费、日常养护费、环境卫生费、保险（财产一切险、公共责任险等）费、软件（系统软件和应用软件等）维护费用、应急物资费、临时设施费、检测费用（设备检测）等所有含税费用及包含项目部建立相关办公设备、场地等 | 套 | 310 |  | 0
5 | 嵌入式筒灯 |  |  |  | 人员费、机械车辆工具材料费、维护费、保养费、日常维修费用（日常维修费用单次单项20000元（不含）以内费用）、管理费、安装调试费、材料设备采购保管费、技术服务费、巡查费、日常养护费、环境卫生费、保险（财产一切险、公共责任险等）费、软件（系统软件和应用软件等）维护费用、应急物资费、临时设施费、检测费用（设备检测）等所有含税费用及包含项目部建立相关办公设备、场地等 | 套 | 72 |  | 0
6 | 悬吊式金属卤化物灯 |  |  |  | 人员费、机械车辆工具材料费、维护费、保养费、日常维修费用（日常维修费用单次单项20000元（不含）以内费用）、管理费、安装调试费、材料设备采购保管费、技术服务费、巡查费、日常养护费、环境卫生费、保险（财产一切险、公共责任险等）费、软件（系统软件和应用软件等）维护费用、应急物资费、临时设施费、检测费用（设备检测）等所有含税费用及包含项目部建立相关办公设备、场地等 | 套 | 220 |  | 0
7 | 疏散指示标志灯 |  |  |  | 人员费、机械车辆工具材料费、维护费、保养费、日常维修费用（日常维修费用单次单项20000元（不含）以内费用）、管理费、安装调试费、材料设备采购保管费、技术服务费、巡查费、日常养护费、环境卫生费、保险（财产一切险、公共责任险等）费、软件（系统软件和应用软件等）维护费用、应急物资费、临时设施费、检测费用（设备检测）等所有含税费用及包含项目部建立相关办公设备、场地等 | 套 | 130 |  | 0
8 | 安全出口灯 |  |  |  | 人员费、机械车辆工具材料费、维护费、保养费、日常维修费用（日常维修费用单次单项20000元（不含）以内费用）、管理费、安装调试费、材料设备采购保管费、技术服务费、巡查费、日常养护费、环境卫生费、保险（财产一切险、公共责任险等）费、软件（系统软件和应用软件等）维护费用、应急物资费、临时设施费、检测费用（设备检测）等所有含税费用及包含项目部建立相关办公设备、场地等 | 套 | 29 |  | 0
9 | 双联二、三极暗插座 |  |  |  | 人员费、机械车辆工具材料费、维护费、保养费、日常维修费用（日常维修费用单次单项20000元（不含）以内费用）、管理费、安装调试费、材料设备采购保管费、技术服务费、巡查费、日常养护费、环境卫生费、保险（财产一切险、公共责任险等）费、软件（系统软件和应用软件等）维护费用、应急物资费、临时设施费、检测费用（设备检测）等所有含税费用及包含项目部建立相关办公设备、场地等 | 个 | 40 |  | 0
10 | 单联翘板暗插座 |  |  |  | 人员费、机械车辆工具材料费、维护费、保养费、日常维修费用（日常维修费用单次单项20000元（不含）以内费用）、管理费、安装调试费、材料设备采购保管费、技术服务费、巡查费、日常养护费、环境卫生费、保险（财产一切险、公共责任险等）费、软件（系统软件和应用软件等）维护费用、应急物资费、临时设施费、检测费用（设备检测）等所有含税费用及包含项目部建立相关办公设备、场地等 | 个 | 30 |  | 0
11 | 双联翘板暗插座 |  |  |  | 人员费、机械车辆工具材料费、维护费、保养费、日常维修费用（日常维修费用单次单项20000元（不含）以内费用）、管理费、安装调试费、材料设备采购保管费、技术服务费、巡查费、日常养护费、环境卫生费、保险（财产一切险、公共责任险等）费、软件（系统软件和应用软件等）维护费用、应急物资费、临时设施费、检测费用（设备检测）等所有含税费用及包含项目部建立相关办公设备、场地等 | 个 | 71 |  | 0
12 | 单联翘板暗开关 |  |  |  | 人员费、机械车辆工具材料费、维护费、保养费、日常维修费用（日常维修费用单次单项20000元（不含）以内费用）、管理费、安装调试费、材料设备采购保管费、技术服务费、巡查费、日常养护费、环境卫生费、保险（财产一切险、公共责任险等）费、软件（系统软件和应用软件等）维护费用、应急物资费、临时设施费、检测费用（设备检测）等所有含税费用及包含项目部建立相关办公设备、场地等 | 个 | 4 |  | 0
13 | 电缆 |  |  |  | 人员费、机械车辆工具材料费、维护费、保养费、日常维修费用（日常维修费用单次单项20000元（不含）以内费用）、管理费、安装调试费、材料设备采购保管费、技术服务费、巡查费、日常养护费、环境卫生费、保险（财产一切险、公共责任险等）费、软件（系统软件和应用软件等）维护费用、应急物资费、临时设施费、检测费用（设备检测）等所有含税费用及包含项目部建立相关办公设备、场地等 | 米 | 9620 |  | 0
14 | 导线 |  |  |  | 人员费、机械车辆工具材料费、维护费、保养费、日常维修费用（日常维修费用单次单项20000元（不含）以内费用）、管理费、安装调试费、材料设备采购保管费、技术服务费、巡查费、日常养护费、环境卫生费、保险（财产一切险、公共责任险等）费、软件（系统软件和应用软件等）维护费用、应急物资费、临时设施费、检测费用（设备检测）等所有含税费用及包含项目部建立相关办公设备、场地等 | 米 | 60216 |  | 0
15 | 金属封闭电缆桥架 |  |  |  | 人员费、机械车辆工具材料费、维护费、保养费、日常维修费用（日常维修费用单次单项20000元（不含）以内费用）、管理费、安装调试费、材料设备采购保管费、技术服务费、巡查费、日常养护费、环境卫生费、保险（财产一切险、公共责任险等）费、软件（系统软件和应用软件等）维护费用、应急物资费、临时设施费、检测费用（设备检测）等所有含税费用及包含项目部建立相关办公设备、场地等 | 米 | 2226 |  | 0
16 | 镀锌钢管 |  |  |  | 人员费、机械车辆工具材料费、维护费、保养费、日常维修费用（日常维修费用单次单项20000元（不含）以内费用）、管理费、安装调试费、材料设备采购保管费、技术服务费、巡查费、日常养护费、环境卫生费、保险（财产一切险、公共责任险等）费、软件（系统软件和应用软件等）维护费用、应急物资费、临时设施费、检测费用（设备检测）等所有含税费用及包含项目部建立相关办公设备、场地等 | 米 | 5218 |  | 0
17 | 智能控制模块 |  |  |  | 人员费、机械车辆工具材料费、维护费、保养费、日常维修费用（日常维修费用单次单项20000元（不含）以内费用）、管理费、安装调试费、材料设备采购保管费、技术服务费、巡查费、日常养护费、环境卫生费、保险（财产一切险、公共责任险等）费、软件（系统软件和应用软件等）维护费用、应急物资费、临时设施费、检测费用（设备检测）等所有含税费用及包含项目部建立相关办公设备、场地等 | 套 | 24 |  | 0
十一 | 市政配套工程--外围增加设备 | [7 empty] | 0
1 | 动力配电柜 |  |  |  | 人员费、机械车辆工具材料费、维护费、保养费、日常维修费用（日常维修费用单次单项20000元（不含）以内费用）、管理费、安装调试费、材料设备采购保管费、技术服务费、巡查费、日常养护费、环境卫生费、保险（财产一切险、公共责任险等）费、软件（系统软件和应用软件等）维护费用、应急物资费、临时设施费、检测费用（设备检测）等所有含税费用及包含项目部建立相关办公设备、场地等 | 台 | 3 |  | 0 | 东出租停车系统总电箱
2 | 电源切换箱 |  |  |  | 人员费、机械车辆工具材料费、维护费、保养费、日常维修费用（日常维修费用单次单项20000元（不含）以内费用）、管理费、安装调试费、材料设备采购保管费、技术服务费、巡查费、日常养护费、环境卫生费、保险（财产一切险、公共责任险等）费、软件（系统软件和应用软件等）维护费用、应急物资费、临时设施费、检测费用（设备检测）等所有含税费用及包含项目部建立相关办公设备、场地等 | 台 | 2 |  | 0
3 | 动力分配电柜 |  |  |  | 人员费、机械车辆工具材料费、维护费、保养费、日常维修费用（日常维修费用单次单项20000元（不含）以内费用）、管理费、安装调试费、材料设备采购保管费、技术服务费、巡查费、日常养护费、环境卫生费、保险（财产一切险、公共责任险等）费、软件（系统软件和应用软件等）维护费用、应急物资费、临时设施费、检测费用（设备检测）等所有含税费用及包含项目部建立相关办公设备、场地等 | 台 | 1 |  | 0 | 监控中心一层配电室
4 | 动力分配电柜 |  |  |  | 人员费、机械车辆工具材料费、维护费、保养费、日常维修费用（日常维修费用单次单项20000元（不含）以内费用）、管理费、安装调试费、材料设备采购保管费、技术服务费、巡查费、日常养护费、环境卫生费、保险（财产一切险、公共责任险等）费、软件（系统软件和应用软件等）维护费用、应急物资费、临时设施费、检测费用（设备检测）等所有含税费用及包含项目部建立相关办公设备、场地等 | 台 | 2 |  | 0 | 垃圾中转站
5 | 充电桩 |  |  |  | 人员费、机械车辆工具材料费、维护费、保养费、日常维修费用（日常维修费用单次单项20000元（不含）以内费用）、管理费、安装调试费、材料设备采购保管费、技术服务费、巡查费、日常养护费、环境卫生费、保险（财产一切险、公共责任险等）费、软件（系统软件和应用软件等）维护费用、应急物资费、临时设施费、检测费用（设备检测）等所有含税费用及包含项目部建立相关办公设备、场地等 | 套 | 11 |  | 0
6 | 低压出线电力电缆 |  |  |  | 人员费、机械车辆工具材料费、维护费、保养费、日常维修费用（日常维修费用单次单项20000元（不含）以内费用）、管理费、安装调试费、材料设备采购保管费、技术服务费、巡查费、日常养护费、环境卫生费、保险（财产一切险、公共责任险等）费、软件（系统软件和应用软件等）维护费用、应急物资费、临时设施费、检测费用（设备检测）等所有含税费用及包含项目部建立相关办公设备、场地等 | m | 480 |  | 0
十二 | 配套专用车辆 | [7 empty] | 0
1 | 四轮电动应急抢修车辆 |  |  |  | 车辆的使用、维护、保养、保险等所有费用。（费用单次单项20000元（不含）以内费用）。 | 辆 | 1 |  | 0
| 第100章小计（结转至第1页服务清单汇总表） 人民币 | [7 empty] | 0