## 949汇总
序号 | 类型 | 名称 | 采购人现用品牌、型号、产地(供参考) |  |  | 规格 | 单位 | 单价
|  |  | 采购人现用品牌 | 型号 | 产地
1 | 标准物质 | 标准黏度液 | 中国计量院 | GBW13601 | 中国 | 250ml | 瓶 | 399.6
2 | 标准物质 | 标准黏度液 | 中国计量院 | GBW13602 | 中国 | 250ml | 瓶 | 399.6
3 | 标准物质 | 标准黏度液 | 中国计量院 | GBW13603 | 中国 | 250ml | 瓶 | 399.6
4 | 标准物质 | 标准黏度液 | 中国计量院 | GBW13604 | 中国 | 250ml | 瓶 | 399.6
5 | 标准物质 | 标准黏度液 | 中国计量院 | GBW13605 | 中国 | 250ml | 瓶 | 399.6
6 | 标准物质 | 标准黏度液 | 中国计量院 | GBW13606 | 中国 | 250ml | 瓶 | 399.6
7 | 标准物质 | 标准黏度液 | 中国计量院 | GBW13607 | 中国 | 250ml | 瓶 | 399.6
8 | 标准物质 | 标准黏度液 | 中国计量院 | GBW13608 | 中国 | 250ml | 瓶 | 399.6
9 | 标准物质 | 标准黏度液 | 中国计量院 | GBW13609 | 中国 | 250ml | 瓶 | 399.6
10 | 标准物质 | 标准黏度液 | 中国计量院 | GBW13610 | 中国 | 250ml | 瓶 | 399.6
11 | 标准物质 | 标准黏度液 | 中国计量院 | GBW13611 | 中国 | 250ml | 瓶 | 399.6
12 | 标准物质 | 标准黏度液 | 中国计量院 | GBW13612 | 中国 | 250ml | 瓶 | 399.6
13 | 标准物质 | 标准黏度液 | 中国计量院 | GBW13613 | 中国 | 250ml | 瓶 | 399.6
14 | 标准物质 | 标准黏度液 | 中国计量院 | GBW13614 | 中国 | 250ml | 瓶 | 399.6
15 | 标准物质 | 标准黏度液 | 中国计量院 | GBW13615 | 中国 | 250ml | 瓶 | 399.6
16 | 标准物质 | 拉曼强度标准物质 | 中国计量院 | GBW13650 | 中国 | 1 | 片 | 6156
17 | 标准物质 | 拉曼频移标准物质 | 中国计量院 | GBW13651 | 中国 | 0.5g | 瓶 | 820.8
18 | 标准物质 | 拉曼频移标准物质 | 中国计量院 | GBW13664 | 中国 | 直径1cm | 片 | 2508
19 | 标准物质 | 拉曼频移标准物质 | 中国计量院 | GBW(E)130752 | 中国 | 1cm*1cm | 片 | 2508
20 | 标准物质 | 拉曼频移标准物质 | 中国计量院 | GBW13652 | 中国 | 0.25g | 瓶 | 513.6
21 | 标准物质 | 拉曼频移标准物质 | 中国计量院 | GBW13653 | 中国 | 1.5g | 瓶 | 615.6
22 | 标准物质 | 拉曼频移标准物质 | 中国计量院 | GBW13654 | 中国 | 0.15g | 瓶 | 820.8
23 | 标准物质 | 熔融石英 | 中国计量院 | NIM-RM4601 | 中国 | 10mm×10mm× mm | 块 | 5700
24 | 标准物质 | 阿留麦尔合金居里点标准物质 | 中国计量院 | GBW13239 | 中国 | 0.5g | 瓶 | 1026
25 | 标准物质 | 镍居里点标准物质 | 中国计量院 | GBW13240 | 中国 | 0.5g | 瓶 | 1026
26 | 标准物质 | 铁居里点标准物质 | 中国计量院 | GBW13241 | 中国 | 0.5g | 瓶 | 1026
27 | 标准物质 | 拉曼强度标准物质 | 中国计量院 | GBW13989 | 中国 | 30mm×10mm×1mm | 片 | 7866
28 | 标准物质 | X射线光电子能谱仪能量标度标准物质 | 中国计量院 | GBW(E)130547 | 中国 | 3片/套 | 套 | 2052
29 | 标准物质 | 粉末衍射线位置和线形标准 (硅粉) | NIST | SRM 640 | 进口 | 7.5g | 瓶 | 16639.2
30 | 标准物质 | 洛氏块 | 中国计量院 | / | 中国 | 20--75HRA | 块 | 1093.2
31 | 标准物质 | 洛氏块 | 中国计量院 | / | 中国 | ＞75-88HRA | 块 | 957.6
32 | 标准物质 | 洛氏块 | 中国计量院 | / | 中国 | 20---45HRB | 块 | 1093.2
33 | 标准物质 | 洛氏块 | 中国计量院 | / | 中国 | ＞45-80HRB | 块 | 1093.2
34 | 标准物质 | 洛氏块 | 中国计量院 | / | 中国 | ＞80-100HRB | 块 | 957.6
35 | 标准物质 | 洛氏块 | 中国计量院 | / | 中国 | 20---30HRC | 块 | 957.6
36 | 标准物质 | 洛氏块 | 中国计量院 | / | 中国 | 35---55HRC | 块 | 957.6
37 | 标准物质 | 洛氏块 | 中国计量院 | / | 中国 | 60---70HRC | 块 | 957.6
38 | 标准物质 | 表面洛氏块 | 中国计量院 | / | 中国 | 89---91HR15N | 块 | 957.6
39 | 标准物质 | 表面洛氏块 | 中国计量院 | / | 中国 | 42---54HR30N | 块 | 957.6
40 | 标准物质 | 表面洛氏块 | 中国计量院 | / | 中国 | 74---80HR30N | 块 | 957.6
41 | 标准物质 | 表面洛氏块 | 中国计量院 | / | 中国 | 32---61HR45N | 块 | 957.6
42 | 标准物质 | 表面洛氏块 | 中国计量院 | / | 中国 | 88---93HR15T | 块 | 957.6
43 | 标准物质 | 表面洛氏块 | 中国计量院 | / | 中国 | 70---82HR30T | 块 | 957.6
44 | 标准物质 | 布氏块 | 中国计量院 | / | 中国 | ≤225HBW10/3000 | 块 | 957.6
45 | 标准物质 | 布氏块 | 中国计量院 | / | 中国 | 250-350HBW10/3000 | 块 | 957.6
46 | 标准物质 | 布氏块 | 中国计量院 | / | 中国 | ≤125HBW10/1000 | 块 | 957.6
47 | 标准物质 | 布氏块 | 中国计量院 | / | 中国 | ＞225HBW10/1000 | 块 | 1134
48 | 标准物质 | 布氏块 | 中国计量院 | / | 中国 | ≤225HBW5/750 | 块 | 957.6
49 | 标准物质 | 布氏块 | 中国计量院 | / | 中国 | ＞225HBW5/750 | 块 | 957.6
50 | 标准物质 | 布氏块 | 中国计量院 | / | 中国 | ≤125HBW5/250 | 块 | 957.6
51 | 标准物质 | 布氏块 | 中国计量院 | / | 中国 | 250左右HBW5/250 | 块 | 1134
52 | 标准物质 | 布氏块 | 中国计量院 | / | 中国 | ≤225HBW5/250 | 块 | 1134
53 | 标准物质 | 布氏块 | 中国计量院 | / | 中国 | ≤225HBW2.5/187.5 | 块 | 957.6
54 | 标准物质 | 布氏块 | 中国计量院 | / | 中国 | 250-450HBW2.5/187.5 | 块 | 957.6
55 | 标准物质 | 布氏块 | 中国计量院 | / | 中国 | ＞450HBW2.5/187.5 | 块 | 957.6
56 | 标准物质 | 布氏块 | 中国计量院 | / | 中国 | <100HBW2.5/62.5 | 块 | 1134
57 | 标准物质 | 布氏块 | 中国计量院 | / | 中国 | 100-200HBW2.5/62.5 | 块 | 1134
58 | 标准物质 | 布氏块 | 中国计量院 | / | 中国 | ＞225HBW2.5/62.5 | 块 | 1134
59 | 标准物质 | 显微块 | 中国计量院 | / | 中国 | 175---225HV0.01 | 块 | 1093.2
60 | 标准物质 | 显微块 | 中国计量院 | / | 中国 | 175---225HV0.02 | 块 | 1093.2
61 | 标准物质 | 显微块 | 中国计量院 | / | 中国 | 400-800HV0.025 | 块 | 1093.2
62 | 标准物质 | 显微块 | 中国计量院 | / | 中国 | 175---225HV0.05 | 块 | 1093.2
63 | 标准物质 | 显微块 | 中国计量院 | / | 中国 | 400---600HV0.1 | 块 | 1093.2
64 | 标准物质 | 显微块 | 中国计量院 | / | 中国 | 700---800HV0.2 | 块 | 1093.2
65 | 标准物质 | 显微块 | 中国计量院 | / | 中国 | 700-800HV0.3 | 块 | 1093.2
66 | 标准物质 | 显微块 | 中国计量院 | / | 中国 | 700---800HV0.5 | 块 | 1093.2
67 | 标准物质 | 显微块 | 中国计量院 | / | 中国 | <250HV1 | 块 | 1093.2
68 | 标准物质 | 显微块 | 中国计量院 | / | 中国 | 400---600HV1 | 块 | 1093.2
69 | 标准物质 | 显微块 | 中国计量院 | / | 中国 | >700HV1 | 块 | 1093.2
70 | 标准物质 | 维氏块 | 中国计量院 | / | 中国 | 700---800HV2 | 块 | 1093.2
71 | 标准物质 | 维氏块 | 中国计量院 | / | 中国 | 700---800HV3 | 块 | 1093.2
72 | 标准物质 | 维氏块 | 中国计量院 | / | 中国 | 175---225HV5 | 块 | 1093.2
73 | 标准物质 | 维氏块 | 中国计量院 | / | 中国 | 400---600HV5 | 块 | 1093.2
74 | 标准物质 | 维氏块 | 中国计量院 | / | 中国 | 700---800HV5 | 块 | 1093.2
75 | 标准物质 | 维氏块 | 中国计量院 | / | 中国 | <250HV10 | 块 | 1093.2
76 | 标准物质 | 维氏块 | 中国计量院 | / | 中国 | 400---600HV10 | 块 | 1093.2
77 | 标准物质 | 维氏块 | 中国计量院 | / | 中国 | >700HV10 | 块 | 1093.2
78 | 标准物质 | 维氏块 | 中国计量院 | / | 中国 | 400-600HV20 | 块 | 1093.2
79 | 标准物质 | 维氏块 | 中国计量院 | / | 中国 | 400---600HV30 | 块 | 1093.2
80 | 标准物质 | 维氏块 | 中国计量院 | / | 中国 | 400-600HV50 | 块 | 1093.2
81 | 标准物质 | 里氏块 | 中国计量院 | / | 中国 | 790±40HLD | 块 | 1228.8
82 | 标准物质 | 里氏块 | 中国计量院 | / | 中国 | 630±40HLD | 块 | 1228.8
83 | 标准物质 | 里氏块 | 中国计量院 | / | 中国 | 530±40HLD | 块 | 1228.8
84 | 标准物质 | 大里氏块 | 中国计量院 | / | 中国 | 590±40HLG | 块 | 1771.2
85 | 标准物质 | 大里氏块 | 中国计量院 | / | 中国 | 500±40HLG | 块 | 1771.2
86 | 标准物质 | 肖氏块 | 中国计量院 | / | 中国 | 30±4HSD | 块 | 1228.8
87 | 标准物质 | 肖氏块 | 中国计量院 | / | 中国 | 60±4HSD | 块 | 1228.8
88 | 标准物质 | 肖氏块 | 中国计量院 | / | 中国 | 90±1HSD | 块 | 1635.6
89 | 标准物质 | 肖氏块 | 中国计量院 | / | 中国 | 95±4HSD | 块 | 1228.8
90 | 标准物质 | 韦氏条 | 中国计量院 | / | 中国 | 8-12HW | 块 | 1228.8
91 | 标准物质 | 韦氏条 | 中国计量院 | / | 中国 | 15-18HW | 块 | 1228.8
92 | 标准物质 | 巴氏块 | 中国计量院 | / | 中国 | 42-52HBa | 块 | 1093.2
93 | 标准物质 | 巴氏块 | 中国计量院 | / | 中国 | 84-88HBa | 块 | 1093.2
94 | 标准物质 | 携带布氏块 | 中国计量院 | / | 中国 | 175-225HBS10/3000 | 块 | 957.6
95 | 标准物质 | 锤击氏布氏条 | 中国计量院 | / | 中国 | 175-225HBS5/750 | 块 | 957.6
96 | 标准物质 | 塑料洛氏块 | 中国计量院 | / | 中国 | 70-94HRE | 块 | 1228.8
97 | 标准物质 | 塑料洛氏块 | 中国计量院 | / | 中国 | 58-69HRE | 块 | 1635.6
98 | 标准物质 | 塑料洛氏块 | 中国计量院 | / | 中国 | 100-120HRL | 块 | 1228.8
99 | 标准物质 | 塑料洛氏块 | 中国计量院 | / | 中国 | 85-110HRM | 块 | 1228.8
100 | 标准物质 | 塑料洛氏块 | 中国计量院 | / | 中国 | 114-125HRR | 块 | 1228.8
101 | 标准物质 | 标准冲击块 | 钢研纳克 | / | 中国 | 弧形口低能量级R2 | 块 | 1539.6
102 | 标准物质 | 标准冲击块 | 钢研纳克 | / | 中国 | 弧形口中能量级R2 | 块 | 1539.6
103 | 标准物质 | 标准冲击块 | 钢研纳克 | / | 中国 | 弧形口高能量级R2 | 块 | 1539.6
104 | 标准物质 | 标准冲击块 | 钢研纳克 | / | 中国 | 弧形口超高能量级R2 | 块 | 1539.6
105 | 标准物质 | 标准冲击块 | 钢研纳克 | / | 中国 | 弧形口低能量级R8 | 块 | 2394
106 | 标准物质 | 标准冲击块 | 钢研纳克 | / | 中国 | 弧形口中能量级R8 | 块 | 2394
107 | 标准物质 | 标准冲击块 | 钢研纳克 | / | 中国 | 弧形口高能量级R8 | 块 | 2394
108 | 标准物质 | 标准冲击块 | 钢研纳克 | / | 中国 | 弧形口超高能量级R8 | 块 | 2394
109 | 标准物质 | 标准冲击块 | 钢研纳克 | / | 中国 | V形口低能量级LV2 | 块 | 4218
110 | 标准物质 | 标准冲击块 | 钢研纳克 | / | 中国 | V形口中能量级MV2 | 块 | 4218
111 | 标准物质 | 标准冲击块 | 钢研纳克 | / | 中国 | V形口高能量级HV2 | 块 | 4218
112 | 标准物质 | 标准冲击块 | 钢研纳克 | / | 中国 | V形口低能量级LV8 | 块 | 4218
113 | 标准物质 | 标准冲击块 | 钢研纳克 | / | 中国 | V形口中能量级MV8 | 块 | 4218
114 | 标准物质 | 标准冲击块 | 钢研纳克 | / | 中国 | V形口高能量级HV8 | 块 | 4218
115 | 标准物质 | 烘干法水分测定仪氯化钠标准物质 | 上海计量院 | GBW（E）130873 | 中国 | 100 mL | 瓶 | 913.2
116 | 标准物质 | 五日生化耗氧量(BOD5)溶液标准物质 | 四川中测 | BWY0802032 | 中国 | 90ml | 瓶 | 96
117 | 标准物质 | 凝胶色谱仪用聚苯乙烯标准物质（CNAS） | 中国计量院 | GBW(E)050001 | 中国 | 0.2g | 瓶 | 924
118 | 标准物质 | 凝胶色谱仪用聚苯乙烯标准物质（CNAS） | 中国计量院 | GBW(E)050002 | 中国 | 0.2g | 瓶 | 924
119 | 标准物质 | 凝胶色谱仪用聚苯乙烯标准物质（CNAS） | 中国计量院 | GBW(E)050003 | 中国 | 0.2g | 瓶 | 924
120 | 标准物质 | 凝胶色谱仪用葡聚糖标准物质（CNAS） | 中国计量院 | GBW(E)050006 | 中国 | 0.2g | 瓶 | 924
121 | 标准物质 | 轻油硫含量标准物质 | 石科院 | GBW(E)060108 | 中国 | 1ml | 盒 | 542.4
122 | 标准物质 | 轻油硫含量标准物质 | 石科院 | GBW(E)060109 | 中国 | 1ml | 盒 | 542.4
123 | 标准物质 | 轻油硫含量标准物质 | 石科院 | GBW(E)060110 | 中国 | 1ml | 盒 | 542.4
124 | 标准物质 | 氟化钠标准物质 | 国防一级计量站 | GBW(E)060323 | 中国 | 10g | 支 | 246
125 | 标准物质 | 轻油硫含量标准物质 | 石科院 | GBW(E)062519 | 中国 | 1ml | 盒 | 542.4
126 | 标准物质 | 轻油硫含量标准物质 | 石科院 | GBW(E)062523 | 中国 | 1ml | 盒 | 542.4
127 | 标准物质 | 水中氰成分分析标准物质（氰化物） | 中国计量院 | GBW(E)080115 | 中国 | 40ml | 瓶 | 123.6
128 | 标准物质 | 砷单元素溶液标准物质 | 中国计量院 | GBW(E)080117 | 中国 | 20ml | 瓶 | 40.8
129 | 标准物质 | 1000mg/L 钙元素溶液标准物质 | 中国计量院 | GBW(E)080118 | 中国 | 80ml | 瓶 | 81.6
130 | 标准物质 | 镉单元素溶液标准物质 | 中国计量院 | GBW(E)080119 | 中国 | 20ml | 瓶 | 36
131 | 标准物质 | 铜单元素溶液标准物质 | 中国计量院 | GBW(E)080122 | 中国 | 20ml | 瓶 | 36
132 | 标准物质 | 铁单元素溶液标准物质 | 中国计量院 | GBW(E)080123 | 中国 | 20ml | 瓶 | 36
133 | 标准物质 | 汞单元素溶液标准物质 | 中国计量院 | GBW(E)080124 | 中国 | 20ml | 瓶 | 40.8
134 | 标准物质 | 1000mg/L 镁元素溶液标准物质 | 中国计量院 | GBW(E)080126 | 中国 | 20ml | 瓶 | 81.6
135 | 标准物质 | 镍单元素溶液标准物质 | 中国计量院 | GBW(E)080128 | 中国 | 20ml | 瓶 | 36
136 | 标准物质 | 铅单元素溶液标准物质 | 中国计量院 | GBW(E)080129 | 中国 | 20ml | 瓶 | 36
137 | 标准物质 | 水中高猛酸盐 | 水环研究中心 | GBW(E)080201 | 中国 | 20ml | 瓶 | 54
138 | 标准物质 | 100mg/L亚硝酸（NO2--N） 溶液标准物质 | 中国计量院 | GBW(E)080223 | 中国 | 20ml | 瓶 | 40.8
139 | 标准物质 | 水硬度标准物质 | 中国计量院 | GBW(E)080224 | 中国 | 20ml | 瓶 | 40.8
140 | 标准物质 | 六价铬单元素溶液标准物质 | 中国计量院 | GBW(E)080257 | 中国 | 20ml | 瓶 | 40.8
141 | 标准物质 | 锰单元素溶液标准物质 | 中国计量院 | GBW(E)080263 | 中国 | 20ml | 瓶 | 36
142 | 标准物质 | 100mg/L 硝酸（NO3--N）溶液标准物质 | 中国计量院 | GBW(E)080265 | 中国 | 20ml | 瓶 | 36
143 | 标准物质 | 水中二氧化硅成分分析标准物质 | 中国计量院 | GBW(E)080272 | 中国 | 80ml | 瓶 | 92.4
144 | 标准物质 | 色度溶液标准物质 | 中国计量院 | GBW(E)080345 | 中国 | 20ml | 瓶 | 228
145 | 标准物质 | 盐酸容量分析用标准物质 | 中国计量院 | GBW(E)080463 | 中国 | 20ml | 瓶 | 40.8
146 | 标准物质 | 1000mg/L 氯离子溶液标准物质 | 国防一级计量站 | GBW(E)080520 | 中国 | 100ml | 瓶 | 81.6
147 | 标准物质 | 锂单元素溶液标准物质 | 中国计量院 | GBW(E)080547 | 中国 | 80ml | 瓶 | 81.6
148 | 标准物质 | 水中溶解性固体分析标准物质TDS | 中国计量院 | GBW(E)080970 | 中国 | 20ml | 瓶 | 51.6
149 | 标准物质 | 单元素溶液标准物质-总氮 | 水环研究中心 | GBW(E)081019 | 中国 | 20ml | 瓶 | 84
150 | 标准物质 | 丙酮中甲胺磷溶液标准物质 | 海岸鸿蒙 | GBW(E)081417 | 中国 | 1ml | 瓶 | 33.6
151 | 标准物质 | 丙酮中灭多威溶液标准物质 | 海岸鸿蒙 | GBW(E)081488 | 中国 | 1ml | 瓶 | 39.6
152 | 标准物质 | 水中苯酚 | 海岸鸿蒙 | GBW(E)081620 | 中国 | 100mL | 瓶 | 158.4
153 | 标准物质 | 水中氨氮溶液标准物质 | 四川中测 | GBW(E)081785 | 中国 | 20ml | 瓶 | 28.8
154 | 标准物质 | 钾离子溶液标准物质 | 四川中测 | GBW(E)082043 | 中国 | 100 mL | 瓶 | 57.6
155 | 标准物质 | 钠离子溶液标准物质 | 四川中测 | GBW(E)082044 | 中国 | 100ml | 瓶 | 57.6
156 | 标准物质 | 1000mg/L 氟离子溶液标准物质 | 四川中测 | GBW(E)082047 | 中国 | 100ml | 瓶 | 57.6
157 | 标准物质 | 水中氯离子成分分析标准物质100 mL/瓶 | 四川中测 | GBW(E)082048 | 中国 | 100ml | 瓶 | 57.6
158 | 标准物质 | 水中硝酸根离子 | 四川中测 | GBW(E)082049 | 中国 | 100ml | 瓶 | 57.6
159 | 标准物质 | 水中总有机碳溶液标准物质TOC | 四川中测 | GBW(E)082053 | 中国 | 20 mL | 瓶 | 86.4
160 | 标准物质 | 异辛烷中偶氮苯、马拉硫磷混合溶液标准物质 | 中国计量院 | GBW(E)082064 | 中国 | 1ml | 瓶 | 72
161 | 标准物质 | 化学需氧量(CODcr)测定仪检定用标准溶液50mg/L | 中国计量院 | GBW(E)082084 | 中国 | 20 mL | 瓶 | 51.6
162 | 标准物质 | 化学需氧量(CODcr)测定仪检定用标准溶液100mg/L | 中国计量院 | GBW(E)082085 | 中国 | 20 mL | 瓶 | 51.6
163 | 标准物质 | 化学需氧量(CODcr)测定仪检定用标准溶液300mg/L | 中国计量院 | GBW(E)082086 | 中国 | 20 mL | 瓶 | 51.6
164 | 标准物质 | 化学需氧量(CODcr)测定仪检定用标准溶液1000mg/L | 中国计量院 | GBW(E)082087 | 中国 | 20ml | 瓶 | 51.6
165 | 标准物质 | 砷形态混合标物 | 中国计量院 | GBW(E)082204 | 中国 | 5ml | 瓶 | 513.6
166 | 标准物质 | 50mg/L游离余氯 | 上海计量院 | GBW(E)082216 | 中国 | 20ml | 瓶 | 166.8
167 | 标准物质 | 50mg/L总余氯 | 上海计量院 | GBW(E)082217 | 中国 | 20ml | 瓶 | 166.8
168 | 标准物质 | 亚硝酸根离子 | 四川中测 | GBW(E)082643 | 中国 | 100ml | 瓶 | 57.6
169 | 标准物质 | 500mg/L总磷溶液标准物质 | 四川中测 | GBW(E)082645 | 中国 | 18ml | 瓶 | 48
170 | 标准物质 | 氢氧化钠容量分析用溶液标准物质 | 中国计量院 | GBW(E)083384 | 中国 | 90ml | 瓶 | 72
171 | 标准物质 | 水质石油类紫外分光光度计用标准物质（100） | 中国计量院 | GBW（E）084440 | 中国 | 6ml | 瓶 | 228
172 | 标准物质 | 水质石油类紫外分光光度分析用标准物质（1000） | 中国计量院 | GBW（E）084441 | 中国 | 6ml | 瓶 | 228
173 | 标准物质 | 200mg/L高锰酸盐指数 | 四川中测 | GBW(E)084794 | 中国 | 20ml | 瓶 | 38.4
174 | 标准物质 | 颗粒数量浓度标物（颗粒计数） | 中国计量院 | GBW(E)090306 | 中国 | 100ml | 瓶 | 308.4
175 | 标准物质 | 食用合成色素苋菜红溶液标准物质 | 中国计量院 | GBW(E)100002 | 中国 | 5ml | 瓶 | 72
176 | 标准物质 | 氨基酸混合溶液标准物质 | 中国计量院 | GBW(E)100062 | 中国 | 1ml | 瓶 | 308.4
177 | 标准物质 | 闭口闪点CNAS | 中国计量院 | GBW(E)110047 | 中国 | 150ml | 瓶 | 547.2
178 | 标准物质 | 闭口闪点CNAS | 中国计量院 | GBW(E)110048 | 中国 | 150ml | 瓶 | 547.2
179 | 标准物质 | 闭口闪点CNAS | 中国计量院 | GBW(E)110049 | 中国 | 150ml | 瓶 | 547.2
180 | 标准物质 | 闭口闪点CNAS | 中国计量院 | GBW(E)110050 | 中国 | 150ml | 瓶 | 547.2
181 | 标准物质 | 闭口闪点CNAS | 中国计量院 | GBW(E)110051 | 中国 | 150ml | 瓶 | 547.2
182 | 标准物质 | 闭口闪点CNAS | 中国计量院 | GBW(E)110052 | 中国 | 150ml | 瓶 | 547.2
183 | 标准物质 | 开口闪点CNAS | 中国计量院 | GBW(E)110053 | 中国 | 150ml | 瓶 | 547.2
184 | 标准物质 | 开口闪点CNAS | 中国计量院 | GBW(E)110054 | 中国 | 150ml | 瓶 | 547.2
185 | 标准物质 | 开口闪点CNAS | 中国计量院 | GBW(E)110055 | 中国 | 150ml | 瓶 | 547.2
186 | 标准物质 | 开口闪点 | 中国计量院 | GBW(E)110056 | 中国 | 150ml | 瓶 | 547.2
187 | 标准物质 | 玻璃微珠颗粒度标准物质 | 上海计量院 | GBW(E)120009d | 中国 | 20g | 瓶 | 2440.8
188 | 标准物质 | 微粒分析仪用25μm乳胶微粒颗粒计数 | 海岸鸿蒙 | GBW(E)120027 | 中国 | 100ml | 瓶 | 1944
189 | 标准物质 | 微粒分析仪用100μm乳胶微粒颗粒计数 | 海岸鸿蒙 | GBW(E)120031 | 中国 | 100ml | 瓶 | 993.6
190 | 标准物质 | 微粒分析仪用50μm乳胶微粒颗粒计数 | 海岸鸿蒙 | GBW(E)120046 | 中国 | 100ml | 瓶 | 993.6
191 | 标准物质 | 激光粒度分析仪用乳胶微粒粒度标准物质（粒径） | 海岸鸿蒙 | GBW(E)120050 | 中国 | 10ml | 瓶 | 1944
192 | 标准物质 | 微粒粒度标准物质（颗粒） | 中国计量院 | GBW(E)120087 | 中国 | 9ml | 瓶 | 1026
193 | 标准物质 | 微粒粒度标准物质（颗粒） | 中国计量院 | GBW(E)120088 | 中国 | 9ml | 瓶 | 1026
194 | 标准物质 | 微粒粒度标准物质（颗粒） | 中国计量院 | GBW(E)120089 | 中国 | 9ml | 瓶 | 1026
195 | 标准物质 | 微粒粒度标准物质（颗粒） | 中国计量院 | GBW(E)120090 | 中国 | 9ml | 瓶 | 1026
196 | 标准物质 | 微粒粒度标准物质（颗粒） | 中国计量院 | GBW(E)120091 | 中国 | 9ml | 瓶 | 1026
197 | 标准物质 | 尘埃粒子计数器用400nm乳胶微粒粒度标准物质 | 海岸鸿蒙 | GBW(E)120117 | 中国 | 10ml | 瓶 | 1944
198 | 标准物质 | 尘埃粒子计数器用500nm乳胶微粒标准物质 | 海岸鸿蒙 | GBW(E)120118 | 中国 | 10ml | 瓶 | 1944
199 | 标准物质 | 尘埃粒子计数器用600nm乳胶微粒标准物质 | 海岸鸿蒙 | GBW(E)120119 | 中国 | 10ml | 瓶 | 1944
200 | 标准物质 | 激光粒度分析仪用微粒粒度标准物质（粒径） | 中国计量院 | GBW(E)120129 | 中国 | 10ml | 瓶 | 1231.2
201 | 标准物质 | 激光粒度分析仪用微粒粒度标准物质（粒径） | 中国计量院 | GBW(E)120130 | 中国 | 10ml | 瓶 | 1231.2
202 | 标准物质 | 激光粒度分析仪用微粒粒度标准物质（粒径） | 中国计量院 | GBW(E)120131 | 中国 | 10ml | 瓶 | 1231.2
203 | 标准物质 | 激光粒度分析仪用微粒粒度标准物质（粒径） | 中国计量院 | GBW(E)120132 | 中国 | 10ml | 瓶 | 1231.2
204 | 标准物质 | 激光粒度分析仪用微粒粒度标准物质（粒径） | 中国计量院 | GBW(E)120133 | 中国 | 10ml | 瓶 | 1231.2
205 | 标准物质 | 苯甲酸 | 中国计量院 | GBW(E)130035 | 中国 | 35g | 瓶 | 236.4
206 | 标准物质 | 紫外分光光度计溶液标准物质 | 中国计量院 | GBW(E)130066 | 中国 | 2*20ml | 瓶 | 92.4
207 | 标准物质 | 邻苯二甲酸氢钾 | 中国计量院 | GBW(E)130070 | 中国 | 10支/盒 | 盒 | 182.4
208 | 标准物质 | 混合磷酸盐 | 中国计量院 | GBW(E)130071 | 中国 | 10支/盒 | 盒 | 182.4
209 | 标准物质 | 硼砂 | 中国计量院 | GBW(E)130072 | 中国 | 10支/盒 | 盒 | 182.4
210 | 标准物质 | 原子吸收分光光度计检定用标准物质(Cd) | 中国计量院 | GBW(E)130079 | 中国 | 90ml | 套 | 430.8
211 | 标准物质 | 原子吸收分光光度计检定用标准物质(Cu) | 中国计量院 | GBW(E)130079 | 中国 | 90ml | 套 | 502.8
212 | 标准物质 | 聚乙烯熔体流动速率标准物质 | 中国计量院 | GBW(E)130096 | 中国 | 250g | 瓶 | 676.8
213 | 标准物质 | 粉末状硫酸奎宁荧光标准物质 | 中国计量院 | GBW(E)130100 | 中国 | 0.3g | 瓶 | 308.4
214 | 标准物质 | 气相色谱仪（TCD）检定用标准物质甲苯中苯 | 中国计量院 | GBW(E)130101 | 中国 | 1ml | 瓶 | 72
215 | 标准物质 | 气相色谱仪检定用标准物质异辛烷中正十六烷 | 中国计量院 | GBW(E)130102 | 中国 | 1ml | 瓶 | 72
216 | 标准物质 | 气相色谱仪检定用标准物质无水乙醇中甲基对硫磷 | 中国计量院 | GBW(E)130103 | 中国 | 1ml | 瓶 | 72
217 | 标准物质 | 气相色谱仪(ECD)检定用标准物质 异辛烷中丙体六六六 | 中国计量院 | GBW(E)130104 | 中国 | 1ml | 瓶 | 72
218 | 标准物质 | 氯化钾电导率溶液标准物质 | 中国计量院 | GBW(E)130107 | 中国 | 100ml | 瓶 | 184.8
219 | 标准物质 | 火焰光度计用标准物质 | 中国计量院 | GBW(E)130109 | 中国 | 9*90mL/瓶 | 套 | 492
220 | 标准物质 | 聚苯乙烯熔体流动速率标准物质 | 中国计量院 | GBW(E)130163 | 中国 | 35g | 瓶 | 133.2
221 | 标准物质 | 液相色谱检定用溶液标准物质（萘-甲醇10-4） | 中国计量院 | GBW(E)130167 | 中国 | 3ml | 瓶 | 72
222 | 标准物质 | 液相色谱检定用溶液标准物质（萘-甲醇10-7） | 中国计量院 | GBW(E)130168 | 中国 | 3ml | 瓶 | 72
223 | 标准物质 | 10-6g/ml硫酸奎宁-高氯酸 | 中国计量院 | GBW(E)130169 | 中国 | 5ml | 瓶 | 72
224 | 标准物质 | 红外测油仪用溶液标准物质 | 中国计量院 | GBW(E)130171 | 中国 | 5ml | 瓶 | 72
225 | 标准物质 | 聚苯乙烯红外波长标准物质 | 国防一级计量站 | GBW(E)130181 | 中国 | 件 | 件 | 1020
226 | 标准物质 | 热分析标准物质(In) | 中国计量院 | GBW(E)130182 | 中国 | 0.5g | 瓶 | 205.2
227 | 标准物质 | 热分析标准物质(Sn) | 中国计量院 | GBW(E)130183 | 中国 | 0.5g | 瓶 | 205.2
228 | 标准物质 | 热分析标准物质(Pb) | 中国计量院 | GBW(E)130184 | 中国 | 0.5g | 瓶 | 205.2
229 | 标准物质 | 热分析标准物质（Zn） | 中国计量院 | GBW(E)130185 | 中国 | 0.5g | 瓶 | 205.2
230 | 标准物质 | 热分析标准物质(KNO3) | 中国计量院 | GBW(E)130186 | 中国 | 1g | 瓶 | 205.2
231 | 标准物质 | 热分析标准物质（SiO2） | 中国计量院 | GBW(E)130187 | 中国 | 1g | 瓶 | 205.2
232 | 标准物质 | ICP-MS仪器校准用溶液标准物质 | 中国计量院 | GBW(E)130242 | 中国 | 50ml | 瓶 | 133.2
233 | 标准物质 | 铯成分分析标准物质 | 中国计量院 | GBW(E)130243 | 中国 | 50ml | 瓶 | 72
234 | 标准物质 | 异辛烷中八氟萘标准物质 | 中国计量院 | GBW(E)130245 | 中国 | 1ml | 瓶 | 72
235 | 标准物质 | 异辛烷中六氯苯标准物质 | 中国计量院 | GBW(E)130246 | 中国 | 1ml | 瓶 | 72
236 | 标准物质 | 异辛烷中二苯甲酮标准物质 | 中国计量院 | GBW(E)130247 | 中国 | 1ml | 瓶 | 72
237 | 标准物质 | ICP光谱仪检定用溶液标准物质 | 中国计量院 | GBW(E)130286~130289 | 中国 | 4*40ml,1*80ml | 5瓶/套 | 615.6
238 | 标准物质 | 异辛烷中硬脂酸甲酯溶液标准物质 | 四川中测 | GBW(E)130694 | 中国 | 1ml | 瓶 | 57.6
239 | 标准物质 | 氯化钠溶液（渗透压摩尔浓度标准）100mosmol/kg | 中国计量院 | GBW(E)130367 | 中国 | 2ml | 瓶 | 61.2
240 | 标准物质 | 氯化钠溶液（渗透压摩尔浓度标准）200mosmol/kg | 中国计量院 | GBW(E)130368 | 中国 | 2ml | 瓶 | 61.2
241 | 标准物质 | 氯化钠溶液（渗透压摩尔浓度标准）300mosmol/kg | 中国计量院 | GBW(E)130369 | 中国 | 2ml | 瓶 | 61.2
242 | 标准物质 | 氯化钠溶液（渗透压摩尔浓度标准）400mosmol/kg | 中国计量院 | GBW(E)130370 | 中国 | 2ml | 瓶 | 61.2
243 | 标准物质 | 氯化钠溶液（渗透压摩尔浓度标准）500mosmol/kg | 中国计量院 | GBW(E)130371 | 中国 | 2ml | 瓶 | 61.2
244 | 标准物质 | 氯化钠溶液（渗透压摩尔浓度标准）600mosmol/kg | 中国计量院 | GBW(E)130372 | 中国 | 2ml | 瓶 | 61.2
245 | 标准物质 | 氯化钠溶液（渗透压摩尔浓度标准）700mosmol/kg | 中国计量院 | GBW(E)130373 | 中国 | 2ml | 瓶 | 61.2
246 | 标准物质 | 800mosmol/kg氯化钠摩尔渗透压标准物质 | 中国计量院 | BW2084-1 | 中国 | 3ml | 瓶 | 92.4
247 | 标准物质 | 1798mosmol/kg氯化钠摩尔渗透压标准物质 | 中国计量院 | BW2084-4 | 中国 | 4ml | 瓶 | 92.4
248 | 标准物质 | 2497mosmol/kg氯化钠摩尔渗透压标准物质 | 中国计量院 | BW2084-6 | 中国 | 5ml | 瓶 | 92.4
249 | 标准物质 | 甲醇中胆固醇溶液标准物质5.0ng/mL胆固醇 | 中国计量院 | GBW(E)130405 | 中国 | 2ml | 瓶 | 72
250 | 标准物质 | 甲醇中胆固醇溶液标准物质200ng/mL胆固醇 | 中国计量院 | GBW(E)130406 | 中国 | 2ml | 瓶 | 72
251 | 标准物质 | 异丙醇-水溶液中利血平 | 中国计量院 | GBW(E)130412 | 中国 | 1ml | 支 | 153.6
252 | 标准物质 | 液质校准用咖啡因/甲醇溶液标准物质 | 国防一级计量站 | GBW(E)130453 | 中国 | 5ml | 瓶 | 72
253 | 标准物质 | 液质校准用黄体酮/甲醇溶液标准物质 | 国防一级计量站 | GBW(E)130454 | 中国 | 5ml | 瓶 | 72
254 | 标准物质 | 4.00pH标液（100ml瓶装） | 广东计量院 | GBW(E)130467 | 中国 | 90ml | 瓶 | 64.8
255 | 标准物质 | 6.86pH标液（100ml瓶装） | 广东计量院 | GBW(E)130468 | 中国 | 90ml | 瓶 | 64.8
256 | 标准物质 | 9.18pH标液（100ml瓶装） | 广东计量院 | GBW(E)130469 | 中国 | 90ml | 瓶 | 64.8
257 | 标准物质 | 原子荧光光度计用砷、锑混合溶液标准物质 | 中国计量院 | GBW(E)130537～GBW(E)130540 | 中国 | 100ml*6 | 6瓶/套 | 615.6
258 | 标准物质 | 气质联用仪校准用混合溶液标准物质 | 中国计量院 | GBW(E)130663 | 中国 | 1ml | 瓶 | 342
259 | 标准物质 | 示波极谱仪检定用镉溶液标准物质 | 中国计量院 | GBW(E)136724-GBW(E)136728 | 中国 | 20ml*6 | 6瓶/套 | 684
260 | 标准物质 | 生乳冰点仪校准用溶液标准物质 | 中国计量院 | GBW(E)136735 | 中国 | 2.5ml | 瓶 | 114
261 | 标准物质 | 生乳冰点仪校准用溶液标准物质 | 中国计量院 | GBW(E)136736 | 中国 | 2.5ml | 瓶 | 114
262 | 标准物质 | 生乳冰点仪校准用溶液标准物质 | 中国计量院 | GBW(E)136737 | 中国 | 2.5ml | 瓶 | 114
263 | 标准物质 | 生乳冰点仪校准用溶液标准物质 | 中国计量院 | GBW(E)136738 | 中国 | 2.5ml | 瓶 | 114
264 | 标准物质 | 生乳冰点仪校准用溶液标准物质 | 中国计量院 | GBW(E)136739 | 中国 | 2.5ml | 瓶 | 114
265 | 标准物质 | 生乳冰点仪校准用溶液标准物质 | 中国计量院 | GBW(E)136740 | 中国 | 2.5ml | 瓶 | 114
266 | 标准物质 | 生乳冰点仪校准用溶液标准物质 | 中国计量院 | GBW(E)136741 | 中国 | 2.5ml | 瓶 | 114
267 | 标准物质 | 生乳冰点仪校准用溶液标准物质 | 中国计量院 | GBW(E)136742 | 中国 | 2.5ml | 瓶 | 114
268 | 标准物质 | 生乳冰点仪校准用溶液标准物质 | 中国计量院 | GBW(E)136743 | 中国 | 2.5ml | 瓶 | 114
269 | 标准物质 | 生乳冰点仪校准用溶液标准物质 | 中国计量院 | GBW(E)136744 | 中国 | 2.5ml | 瓶 | 114
270 | 标准物质 | 生乳冰点仪校准用溶液标准物质 | 中国计量院 | GBW(E)136745 | 中国 | 2.5ml | 瓶 | 114
271 | 标准物质 | 生乳冰点仪校准用溶液标准物质 | 中国计量院 | GBW(E)136746 | 中国 | 2.5ml | 瓶 | 114
272 | 标准物质 | 四氯乙烯中石油类 | 海岸鸿蒙 | GBW(E)136755 | 中国 | 10mL | 瓶 | 60
273 | 标准物质 | 碳硫标准物质（纯铁） | 钢研纳克 | GBW01401 | 中国 | 150g | 瓶 | 756
274 | 标准物质 | 邻苯二甲酸氢钾纯度标准物质 | 中国计量院 | GBW06106 | 中国 | 50g | 瓶 | 1710
275 | 标准物质 | 锌单元素溶液标准物质 | 中国计量院 | GBW08620 | 中国 | 20ml | 瓶 | 40.8
276 | 标准物质 | 尿素纯度标准物质 | 中国计量院 | GBW09201 | 中国 | 2g | 瓶 | 513.6
277 | 标准物质 | 胆固醇纯度标准物质 | 中国计量院 | GBW09203 | 中国 | 0.3g | 瓶 | 513.6
278 | 标准物质 | 微粒分析仪用5um乳胶微粒颗粒计数 | 海岸鸿蒙 | GBW09701 | 中国 | 100ml | 瓶 | 993.6
279 | 标准物质 | 微粒分析仪用10um乳胶微粒颗粒计数 | 海岸鸿蒙 | GBW09702 | 中国 | 10ml | 瓶 | 993.6
280 | 标准物质 | 葡萄糖纯度标准物质 | 中国计量院 | GBW10062 | 中国 | 2g | 瓶 | 513.6
281 | 标准物质 | 蔗糖纯度标准物质 | 中国计量院 | GBW10067 | 中国 | 2g | 瓶 | 513.6
282 | 标准物质 | 煤物理化学成分 | 国家煤检中心 | GBW11101 | 中国 | 50g | 瓶 | 414
283 | 标准物质 | 煤物理化学成分 | 国家煤检中心 | GBW11102 | 中国 | 50g | 瓶 | 414
284 | 标准物质 | 煤物理化学成分 | 国家煤检中心 | GBW11104 | 中国 | 50g | 瓶 | 414
285 | 标准物质 | 煤物理化学成分 | 国家煤检中心 | GBW11107 | 中国 | 50g | 瓶 | 414
286 | 标准物质 | 煤物理化学成分 | 国家煤检中心 | GBW11108 | 中国 | 50g | 瓶 | 414
287 | 标准物质 | 煤物理化学成分 | 国家煤检中心 | GBW11110 | 中国 | 50g | 瓶 | 414
288 | 标准物质 | 煤物理化学成分 | 国家煤检中心 | GBW11112 | 中国 | 50g | 瓶 | 414
289 | 标准物质 | 煤物理化学成分 | 国家煤检中心 | GBW11113 | 中国 | 50g | 瓶 | 414
290 | 标准物质 | 煤灰熔融性标准物质 | 国家煤检中心 | GBW11125d | 中国 | 50g | 瓶 | 1320
291 | 标准物质 | 煤物理化学成分 | 国家煤检中心 | GBW11126d | 中国 | 50g | 瓶 | 414
292 | 标准物质 | 煤物理化学成分 | 国家煤检中心 | GBW11133a | 中国 | 50g | 瓶 | 1052.4
293 | 标准物质 | 水质浊度标准物质 | 中国计量院 | GBW12001 | 中国 | 90ml | 瓶 | 118.8
294 | 标准物质 | 中国一级标准海水 | 国家海洋计量 | GBW13150 | 中国 | 220ml | 瓶 | 542.4
295 | 标准物质 | 熔点标准物质 | 天津计量院 | GBW13231～13238 | 中国 | 2g/瓶 | 瓶 | 1920
296 | 标准物质 | 液体水分标准物质 | 中国计量院 | GBW13512 | 中国 | 9ml | 瓶 | 103.2
297 | 标准物质 | 液体水分标准物质 | 中国计量院 | GBW13513 | 中国 | 9ml | 瓶 | 103.2
298 | 标准物质 | 液体水分标准物质 | 中国计量院 | GBW13514 | 中国 | 9ml | 瓶 | 103.2
299 | 标准物质 | 聚丙烯熔体流动速率标准物质 | 中国计量院 | NIM-RM2047 | 中国 | 250g | 瓶 | 513.6
300 | 标准物质 | 10%蔗糖溶液 | 中国计量院 | NIM-RM5025-1 | 中国 | 2ml | 瓶 | 72
301 | 标准物质 | 30%蔗糖溶液 | 中国计量院 | NIM-RM5025-2 | 中国 | 2ml | 瓶 | 72
302 | 标准物质 | 50%蔗糖溶液 | 中国计量院 | NIM-RM5025-3 | 中国 | 2ml | 瓶 | 72
303 | 标准物质 | 超纯水密度标准物质 | 中国计量院 | NIM-RM7002(已升级为GBW13987) | 中国 | 15ml | 瓶 | 1026
304 | 标准物质 | 质谱仪校准用碘化钠碘化铯溶液 | 中国计量院 | NIM-RM2086 | 中国 | 2ml | 瓶 | 308.4
305 | 标准物质 | 直读光谱仪用标准物质 | 泉东标物研究所 | GBW(E)010194 | 中国 | 100g | 瓶 | 116.4
306 | 标准物质 | 直读光谱仪用标准物质 | 泉东标物研究所 | GBW(E)010199 | 中国 | 100g | 瓶 | 248.4
307 | 标准物质 | 白酒色谱分析标准物质 | 贵州省计量测试院 | GBW(E)100012-0013为一套 | 中国 | 2ml、5ml/套 | 套 | 336
308 | 标准物质 | 柴油中硫成分分析标物 | 贵州省计量测试院 | GBW11205 | 中国 | 15ml | 瓶 | 308.4
309 | 标准物质 | 碳硫标准物质 | 钢研纳克 | GBW(E)010317 | 中国 | 100g | 瓶 | 224.4
310 | 标准物质 | 海洋环境检测石油标准物质 | 海洋监测中心 | GBW(E)080913 | 中国 | 10ml | 瓶 | 235.2
311 | 标准物质 | 乙醇水溶液中乙酸正丁酯标准物质 | 贵州省计量测试院 | GBW(E)100300 | 中国 | 2 mL | 瓶 | 123.6
312 | 标准物质 | 水中锂/介质:5%硝酸 | 海岸鸿蒙 | BW30093-100-50 | 中国 | 50mL | 瓶 | 224.4
313 | 标准物质 | 水中钪/介质:5%硝酸 | 海岸鸿蒙 | BW30061-100-50 | 中国 | 50mL | 瓶 | 114
314 | 标准物质 | 水中锗/介质:5%硝酸+微量氢氟酸 | 海岸鸿蒙 | BW30077-100-NF-50 | 中国 | 50mL | 瓶 | 46.8
315 | 标准物质 | 水中钇/介质:5%硝酸 | 海岸鸿蒙 | BW30074-100-N-50 | 中国 | 50mL | 瓶 | 46.8
316 | 标准物质 | 水中铑/介质:5%盐酸 | 海岸鸿蒙 | BW30063-100-C-50 | 中国 | 50mL | 瓶 | 217.2
317 | 标准物质 | 水中铟/介质:5%硝酸 | 海岸鸿蒙 | BW30046-1000-N-50 | 中国 | 50mL | 瓶 | 36
318 | 标准物质 | 水中铼/介质:20%硝酸 | 海岸鸿蒙 | BW30048-1000-N-50 | 中国 | 50mL | 瓶 | 67.2
319 | 标准物质 | 水中铋/介质:5%硝酸 | 海岸鸿蒙 | BW30015-1000-N-50 | 中国 | 50mL | 瓶 | 36
320 | 标准物质 | 亚硝酸盐氮溶液标准物质 | 海岸鸿蒙 | BW081618-1 | 中国 | 20mL | 瓶 | 33.6
321 | 标准物质 | 甲醇中8种苯系物混标 | 海岸鸿蒙 | BWT900678-1000-A | 中国 | 2mL | 瓶 | 92.4
322 | 标准物质 | 8种阴离子混标 | 海岸鸿蒙 | BWT20034-100-50 | 中国 | 50mL | 瓶 | 344.4
323 | 标准物质 | 高锰酸盐指数溶液标准物质 | 海岸鸿蒙 | BW013075-1 | 中国 | 20mL | 瓶 | 33.6
324 | 标准物质 | 高锰酸钾容量分析用溶液标准物质 | 海岸鸿蒙 | GBW(E)081604 | 中国 | 500mL | 瓶 | 60
325 | 标准物质 | 草酸钠容量分析用溶液标准物质 | 海岸鸿蒙 | GBW(E)081605 | 中国 | 500mL | 瓶 | 96
326 | 标准物质 | 标准物质/色度/稀释倍数法 | 海岸鸿蒙 | BW20172-400-50 | 中国 | 50mL | 瓶 | 114
327 | 标准物质 | 24种混合标准溶液NCS141018 | 钢研纳克 | GBW(E)083549 | 中国 | 500mL | 瓶 | 302.4
328 | 标准物质 | 电导率水质标样 | 海岸鸿蒙 | BW02946 | 中国 | 20mL | 瓶 | 32.4
329 | 标准物质 | 电导率水质标样 | 海岸鸿蒙 | BW02946-1 | 中国 | 20mL | 瓶 | 32.4
330 | 标准物质 | 水中亚硝酸盐氮 | 海岸鸿蒙 | BW0639 | 中国 | 20mL | 瓶 | 26.4
331 | 标准物质 | 甲醇中8种苯系物 | 海岸鸿蒙 | BW0693 | 中国 | 2mL | 支 | 264
332 | 标准物质 | 全盐量质控样 | 海岸鸿蒙 | BW5033 | 中国 | 100mL | 瓶 | 126
333 | 标准物质 | 水中高锰酸盐指数CODMn | 海岸鸿蒙 | BW0642 | 中国 | 20mL | 瓶 | 26.4
334 | 标准物质 | 标准物质/色度/稀释倍数法 | 海岸鸿蒙 | BW20172-2000-50 | 中国 | 50mL | 瓶 | 154.8
335 | 标准物质 | 二硫化碳中12种氯苯类化合物 | 海岸鸿蒙 | BW0812 | 中国 | 2ml | 瓶 | 726
336 | 标准物质 | 二氧化氯溶液标准物质 | 海岸鸿蒙 | BWZ6589-2016 | 中国 | 100ml | 瓶 | 45.6
337 | 标准物质 | 氧化钙溶液标准物质 | 北京北方伟业 | BWZ6724-2016 | 中国 | 50ml | 瓶 | 80.4
338 | 标准物质 | 二氯甲烷中硝基苯-D5标准溶液 | 海岸鸿蒙 | CDAA-S-640001-KE | 中国 | 1ml | 瓶 | 142.8
339 | 标准物质 | 轻质油品中氮含量标准物质 | 石科院 | GBW(E)062521 | 中国 | 1ml | 盒 | 542.4
340 | 标准物质 | 轻质油品中氮含量标准物质 | 石科院 | GBW(E)060111 | 中国 | 1ml | 盒 | 542.4
341 | 标准物质 | 轻质油品中氮含量标准物质 | 石科院 | GBW(E)060113 | 中国 | 1ml | 盒 | 542.4
342 | 标准物质 | 溴指数测定用标准物质 | 石科院 | GBW(E)060115 | 中国 | 2ml | 盒 | 678
343 | 标准物质 | 溴指数测定用标准物质 | 石科院 | GBW(E)060116 | 中国 | 2ml | 盒 | 678
344 | 标准物质 | 溴指数测定用标准物质 | 石科院 | GBW(E)060117 | 中国 | 2ml | 盒 | 678
345 | 标准物质 | 溴价测定用标准物质 | 石科院 | GBW(E)060118 | 中国 | 2ml | 盒 | 542.4
346 | 标准物质 | 溴价测定用标准物质 | 石科院 | GBW(E)060119 | 中国 | 2ml | 盒 | 542.4
347 | 标准物质 | 溴价测定用标准物质 | 石科院 | GBW(E)060120 | 中国 | 2ml | 盒 | 542.4
348 | 标准物质 | 溴价测定用标准物质 | 石科院 | GBW(E)060121 | 中国 | 2ml | 盒 | 542.4
349 | 标准物质 | 水中挥发酚成分分析标准物质 | 中国计量院 | GBW(E)080241 | 中国 | 20ml | 瓶 | 61.2
350 | 标准物质 | 铂钴色度溶液标准物质 | 海岸鸿蒙 | GBW(E)081630 | 中国 | 20ml | 瓶 | 79.2
351 | 标准物质 | 乙基汞溶液标准物质 | 中国计量院 | GBW(E)081524 | 中国 | 1.5ml | 瓶 | 308.4
352 | 标准物质 | 硝酸盐氮溶液标准物质 | 海岸鸿蒙 | GBW(E)081616 | 中国 | 20ml | 瓶 | 33.6
353 | 标准物质 | 十二烷基苯磺酸钠溶液标准物质 | 海岸鸿蒙 | GBW(E)081623 | 中国 | 20ml | 瓶 | 39.6
354 | 标准物质 | 水中甲醛溶液标准物质 | 海岸鸿蒙 | GBW(E)081701 | 中国 | 20ml | 瓶 | 46.8
355 | 标准物质 | 水中氨氮溶液标准物质 | 中国计量院 | GBW(E)080220 | 中国 | 20ml | 瓶 | 40.8
356 | 标准物质 | 水中硫酸根离子成分分析标准物质 | 四川中测 | GBW(E)082050 | 中国 | 90ml | 瓶 | 57.6
357 | 标准物质 | 水中甲醛溶液标准物质 | 四川中测 | GBW(E)082266 | 中国 | 18ml | 瓶 | 57.6
358 | 标准物质 | 二硫化碳中8种苯系物溶液标准物质 | 海岸鸿蒙 | GBW(E)082312 | 中国 | 2ml | 瓶 | 264
359 | 标准物质 | 单元素溶液标准物质-总氮 | 四川中测 | GBW(E)082646 | 中国 | 18ml | 瓶 | 48
360 | 标准物质 | 甲基汞溶液标准物质 | 中国计量院 | GBW(E)083364 | 中国 | 2ml | 瓶 | 308.4
361 | 标准物质 | 水中氨氮溶液标准物质 | 四川中测 | GBW(E)084621 | 中国 | 20ml | 瓶 | 28.8
362 | 标准物质 | 水中尿素溶液标准物质 | 四川中测 | GBW(E)085453 | 中国 | 20ml | 瓶 | 81.6
363 | 标准物质 | 硫化物溶液标准物质 | 沈阳智信云科技 | GBW08630 | 中国 | 12ml | 瓶 | 312
364 | 标准物质 | 罗丹明B溶液标准物质 | 广东计量院 | GBW(E)100374 | 中国 | 10ml | 瓶 | 108
365 | 标准物质 | 240um乳胶微粒粒度标准物质 | 海岸鸿蒙 | GBW(E)120139 | 中国 | 10ml | 瓶 | 1944
366 | 标准物质 | 折射率溶液标准物质 | 中国计量院 | GBW(E)130147-0151 | 中国 | 5支/套 | 套 | 308.4
367 | 标准物质 | 异辛烷中硬脂酸甲酯溶液标准物质 | 中国计量院 | GBW(E)130662 | 中国 | 1ml | 支 | 114
368 | 标准物质 | 不饱和盐溶液水活度标准物质 | 中国计量院 | GBW(E)130844 | 中国 | 2.1ml | 瓶 | 171.6
369 | 标准物质 | 不饱和盐溶液水活度标准物质 | 中国计量院 | GBW(E)130845 | 中国 | 2.1ml | 瓶 | 171.6
370 | 标准物质 | 不饱和盐溶液水活度标准物质 | 中国计量院 | GBW(E)130846 | 中国 | 2.1ml | 瓶 | 171.6
371 | 标准物质 | 不饱和盐溶液水活度标准物质 | 中国计量院 | GBW(E)130847 | 中国 | 2.1ml | 瓶 | 171.6
372 | 标准物质 | 不饱和盐溶液水活度标准物质 | 中国计量院 | GBW(E)130848 | 中国 | 2.1ml | 瓶 | 171.6
373 | 标准物质 | 不饱和盐溶液水活度标准物质 | 中国计量院 | GBW(E)130849 | 中国 | 2.1ml | 瓶 | 171.6
374 | 标准物质 | 煤物理特性和化学成分分析标准物质 | 国家煤检中心 | GBW11105 | 中国 | 50g | 瓶 | 414
375 | 标准物质 | 煤中氯成分分析标准物质 | 国家煤检中心 | GBW11118 | 中国 | 50g | 瓶 | 1440
376 | 标准物质 | 煤中氯成分分析标准物质 | 国家煤检中心 | GBW11120 | 中国 | 50g | 瓶 | 1440
377 | 标准物质 | 煤中氟成分分析标准物质 | 国家煤检中心 | GBW11122 | 中国 | 50g | 瓶 | 1440
378 | 标准物质 | 纯水级电解质电导率标准物质 | 中国计量院 | NIM-RM2651 | 中国 | 100ml | 瓶 | 228
379 | 标准物质 | 纯水级电解质电导率标准物质 | 中国计量院 | NIM-RM2652 | 中国 | 100ml | 瓶 | 228
380 | 标准物质 | 纯水级电解质电导率标准物质 | 中国计量院 | NIM-RM2653 | 中国 | 100ml | 瓶 | 456
381 | 标准物质 | 乙醇纯度标准物质 | 中国计量院 | GBW06112 | 中国 | 2mL | 瓶 | 205.2
382 | 标准物质 | 乙酸乙酯纯度标准物质 | 中国计量院 | GBW06114 | 中国 | 2mL | 瓶 | 205.2
383 | 标准物质 | 低合金钢 | 泉东标物研究所 | GBW(E)010047 | 中国 | 100g/瓶 | 瓶 | 116.4
384 | 标准物质 | 水中无机碳溶液标准物质 | 中国计量院 | GBW(E)080651 | 中国 | 20mL | 瓶 | 103.2
385 | 标准物质 | 新型冠状病毒核酸标准物质（低浓度） | 中国计量院 | GBW（E）091090 | 中国 | 50 μL | 支 | 1140
386 | 标准物质 | 新型冠状病毒核酸标准物质（高浓度） | 中国计量院 | GBW（E）091089 | 中国 | 50 μL | 支 | 1140
387 | 标准物质 | DS-02 基质标准品试剂盒 | 赛默飞 | 4323014 | 进口 | 8 runs | 盒 | 2653.2
388 | 标准物质 | 320bp寡聚DNA含量标准物质 | 中国计量院 | GBW09804 | 中国 | 50μL/管 | 管 | 513.6
389 | 标准物质 | 甲胎蛋白溶液纯度标准物质 | 中国计量院 | GBW09227 | 中国 | 50 μL | 瓶 | 2565.6
390 | 标准物质 | 模拟菌落总数标准物质 | 广东计量院 | GBW(E)130586 | 中国 | 5片 | 盒 | 5400
391 | 标准物质 | 17β-雌二醇纯度标准物质 | 中国计量院 | GBW09223 | 中国 | 100mg | 瓶 | 1026
392 | 标准物质 | 麦氏细菌浊度标准物质 | 中国计量院 | GBW(E)091230~GBW(E)091234 | 中国 | 5mL*6 | 瓶 | 2280
393 | 标准物质 | 钴单元素溶液标准物质 | 中国计量院 | GBW08613 | 中国 | 20 mL/瓶 | 瓶 | 40.8
394 | 标准品 | Accudrop | BDIS | 345249 | 进口 | 25T | 瓶 | 4881.6
395 | 标准品 | Diva7系统的仪器质控微球 | BDIS | 655050 | 进口 | 50T | 瓶 | 2007.6
396 | 标准物质 | 黄曲霉毒素B1溶液标准物质 | 中国计量院 | GBW(E)090015 | 中国 | 1.02 μg/mL | 支 | 432
397 | 标准物质 | 赭曲霉毒素A 303-47-9 | First Standard | 1ST7211-10A | 中国 | 10ppm 1mlGBW(E)100303 甲醇中赭曲霉毒素A溶液标准物质 | 支 | 217.2
398 | 标准物质 | 16种邻苯二甲酸酯混标(GB5009.271-2016) | Anpel | CDAA-M-320032-AD-1ml | 中国 | 1000mg/L于甲醇，1ml | 瓶 | 457.2
399 | 标准物质 | 20种喹诺酮类药物混标(GB31657.2-2021)100mg/L于甲醇，1.2ml | Anpel | CDAA-M-550044-AA-1ml | 中国 | 100mg/L于甲醇，1ml | 瓶 | 658.8
400 | 标准物质 | 35种农药混标(中国药典2341GC-MS/MS组) | Anpel | CDAA-M-490408-JA-1ml | 中国 | 100mg/L于乙腈，1ml | 瓶 | 1632
401 | 标准物质 | 6种苯系物混标(GB18581/GB18582) | Anpel | CDAA-M-629055-AE-1ml | 中国 | 2000mg/L于甲醇，1ml | 瓶 | 165.6
402 | 标准物质 | 8种激素类混标(GB31660.2-2019) | Anpel | CDAA-M-590149-AA-1ml | 中国 | 不同浓度于甲醇，1ml | 瓶 | 646.8
403 | 标准物质 | 大豆苷 | Anpel | CDAA-280008 | 中国 | 20mg | 瓶 | 122.4
404 | 标准物质 | 大豆苷元 | Anpel | CDAA-280009 | 中国 | 20mg | 瓶 | 58.8
405 | 标准物质 | 双酚A（BPA） | Anpel | CDAA-S-390001-AD-1ml | 中国 | 1000mg/L于甲醇，1ml | 瓶 | 21.6
406 | 标准物质 | 双酚F | Anpel | CDAA-390101-100mg | 中国 | 100mg | 瓶 | 82.8
407 | 标准物质 | 依诺沙星（氟啶酸） | Anpel | CDAA-S-550007-AA-1ml | 中国 | 100mg/L于甲醇，1ml | 瓶 | 42
408 | 标准物质 | 西诺沙星 | 安普 | 71600-10mg | 中国 | 28657-80-9，10mg,99.9% | 瓶 | 78
409 | 标准物质 | 10种头孢类固体混标 | First Standard | 1ST47572Z | 中国 | 100ug | 瓶 | 1099.2
410 | 标准物质 | 11种青霉素类固体混标 | First Standard | 1ST47726Z | 中国 | 100μg | 瓶 | 961.2
411 | 标准物质 | 4种β-内酰胺类内标固体混标 | First Standard | 1ST47704Z | 中国 | 100μg | 瓶 | 1794
412 | 标准物质 | 4种四环素类药物固体混标 | First Standard | 1ST9246Z | 中国 | 100μg | 瓶 | 244.8
413 | 标准物质 | 正己烷中10种多氯联苯混标溶液 | First Standard | 1ST60015 | 中国 | 100ug/mL | 瓶 | 873.6
414 | 标准物质 | 甲醇中19种磺胺类药物混标溶液 | First Standard | 1ST47744-100M | 中国 | 100ug/mL 1ml | 支 | 610.8
415 | 标准物质 | 甲醇中8种大环内酯类药物混标溶液 | First Standard | 1ST47126 | 中国 | 47126-100M，100μg/mL,1mL | 瓶 | 1172.4
416 | 标准物质 | 褪黑素 | TMstandard | 71736 | 中国 | 10mg | 瓶 | 186
417 | 标准物质 | 苯丙氨酸 | 中国计量院 | GBW(E)100061 | 中国 | 0.2g | 瓶 | 513.6
418 | 标准物质 | L-苯丙氨酸纯度标准物质 | 中国计量院 | GBW09235 | 中国 | 100mg | 瓶 | 820.8
419 | 标准物质 | 缬氨酸 | 中国计量院 | GBW(E)100055 | 中国 | 0.2g | 瓶 | 513.6
420 | 标准物质 | L-缬氨酸纯度标准物质 | 中国计量院 | GBW09236 | 中国 | 100mg | 瓶 | 820.8
421 | 标准物质 | 亮氨酸纯度标准物质 | 中国计量院 | GBW(E)100058 | 中国 | 0.2g | 瓶 | 513.6
422 | 标准物质 | L-亮氨酸纯度标准物质 | 中国计量院 | GBW09237 | 中国 | 100mg | 瓶 | 820.8
423 | 标准物质 | 异亮氨酸纯度标准物质 | 中国计量院 | GBW(E)100057 | 中国 | 0.2g | 瓶 | 513.6
424 | 标准物质 | L-异亮氨酸纯度标准物质 | 中国计量院 | GBW09238 | 中国 | 100mg | 瓶 | 820.8
425 | 标准品 | 55种农药混标/中国药典2341第五法 | 坛墨质检 | 81209a | 中国 | 1ml | 瓶 | 1372.8
426 | 标准物质 | 5.5微米荧光颗粒计数浓度标准物质 | 海岸鸿蒙 | GBW（E）120147 | 中国 | 5ml | 瓶 | 1620
427 | 标准物质 | 线性荧光微球校准（FITC） | 海岸鸿蒙 | BW036001-BW036006 | 中国 | 1ml*6瓶 | 套 | 1944
428 | 标准物质 | 线性荧光微球校准混标（FITC） | 海岸鸿蒙 | BW036007 | 中国 | 6ml | 瓶 | 1620
429 | 标准物质 | 淋巴细胞CD4+细胞占总淋巴细胞计数比例标准物质 | 上海计量院 | GBW（E）091240 | 中国 | / | 瓶 | 2636.4
430 | 标准品 | Triphenylphosphate | 上海安谱 | CDAA-S-412134-JD-1ml | 中国 | 1ml | 瓶 | 22.8
431 | 标准品 | Heptachlor-exo -epoxide | 上海安谱 | CDAA-S-411017-MA-1ml | 中国 | 1ml | 瓶 | 27.6
432 | 标准品 | 国家液体标准样品（金属铋） | 坛墨质检 | GSB 04-1719-2004 | 中国 | 50ml | 瓶 | 58.8
433 | 标准品 | 国家液体标准样品（金属锗） | 坛墨质检 | GSB 04-1728-2004 | 中国 | 50ml | 瓶 | 75.6
434 | 标准品 | 国家液体标准样品（金属铟） | 坛墨质检 | GSB 04-1731-2004 | 中国 | 50ml | 瓶 | 67.2
435 | 标准品 | 乙基汞溶液标准样品 | 坛墨质检 | GSB 07-1504-2002 | 中国 | 1.2ml | 瓶 | 264
436 | 标准品 | 甲基汞溶液标准样品 | 坛墨质检 | GSB 07-1503-2002 | 中国 | 1.2ml | 瓶 | 264
437 | 标准物质 | 氯化甲基汞标准溶液样品 | 坛墨质检 | BW902293-1000-D | 中国 | 1.2ml | 瓶 | 154.8
438 | 标准品 | 汞液体标准样品 | 坛墨质检 | GNM-SHG-006-2013 | 中国 | 50ml | 瓶 | 58.8
439 | 标准品 | 砷液体标准样品 | 坛墨质检 | GNM-SAS-003-2013 | 中国 | 50ml | 瓶 | 58.8
440 | 标准品 | 镉液体标准样品 | 坛墨质检 | GNM-SCD-006-2013 | 中国 | 50ml | 瓶 | 58.8
441 | 标准品 | 金液体标准样品 | 坛墨质检 | GNM-SAU-003-2013 | 中国 | 100ml | 瓶 | 58.8
442 | 标准物质 | 砷胆碱溶液标准物质 | 坛墨质检 | GBW08671 | 中国 | 50ml | 瓶 | 410.4
443 | 标准物质 | 三价砷溶液标准物质 | 坛墨质检 | BWZ6808-2016 | 中国 | 50ml | 瓶 | 184.8
444 | 标准物质 | 水中钾 | 坛墨质检 | BW2019-1000-W-50 | 中国 | 50ml | 瓶 | 40.8
445 | 标准物质 | 水中钠 | 坛墨质检 | BW2018-1000-W-50 | 中国 | 50ml | 瓶 | 40.8
446 | 标准物质 | 水中铅 | 坛墨质检 | BW30095-1-20 | 中国 | 50ml | 瓶 | 22.8
447 | 标准物质 | 水中钡 | 坛墨质检 | GBW(E)082821 | 中国 | 50ml | 瓶 | 36
448 | 标准物质 | 水中铜 | 坛墨质检 | GBW(E)082780 | 中国 | 50ml | 瓶 | 36
449 | 标准物质 | 碘滴定溶液标准物质 | 上海计量院 | GBW(E)081236 | 中国 | 500mL | 瓶 | 270
450 | 标准物质 | 硫代硫酸钠滴定溶液标准物质 | 上海计量院 | GBW(E)081235 | 中国 | 500mL | 瓶 | 205.2
451 | 标准物质 | 人血清无机成分电解质标准物质 | 中国计量院 | GBW09124 | 中国 | 2 mL | 瓶 | 1334.4
452 | 标准物质 | 人血清无机成分电解质标准物质 | 中国计量院 | GBW09125 | 中国 | 2 mL | 瓶 | 1334.4
453 | 标准物质 | 尿液分析仪校准用溶液标准物质 | 中国计量院 | NIM-RM2027 | 中国 | 5*2 mL | 瓶 | 308.4
454 | 标准物质 | 血细胞标准物质 | 中国计量院 | GBW(E)090065 | 中国 | 2 mL | 瓶 | 570
455 | 标准物质 | 血细胞标准物质 | 中国计量院 | NIM-RM2703 | 中国 | 2 mL | 瓶 | 570
456 | 标准物质 | 血细胞标准物质 | 中国计量院 | NIM-RM2704 | 中国 | 2 mL | 瓶 | 570
457 | 标准物质 | 糖化血红蛋白成分标准物质 | 中国计量院 | BW3625 | 中国 | 10μL | 瓶 | 308.4
458 | 标准物质 | 糖化血红蛋白成分标准物质 | 中国计量院 | BW3626 | 中国 | 10μL | 瓶 | 308.4
459 | 标准物质 | 定量PCR仪校准用标准物质 | 中国计量院 | GBW(E)091100~GBW(E)091108 | 中国 | 25 μL | 板 | 1140
460 | 标准物质 | 鲑鱼精DNA含量标准物质 | 中国计量院 | GBW09802 | 中国 | 500μL | 瓶 | 570
461 | 标准物质 | 小牛胸腺DNA含量标准物质 | 中国计量院 | NIM-RM2702-1~ NIM-RM2702-5 | 中国 | 0.05mL | 套 | 1710
462 | 标准物质 | 氧化钬波长溶液标准物质 | 四川中测 | GBW(E)130574 | 中国 | 20 mL | 瓶 | 144
463 | 标准物质 | 氯化钾电导率溶液标准物质 | 中国计量院 | GBW(E)130108 | 中国 | 100 mL | 瓶 | 184.8
464 | 标准物质 | 纯水级电解质电导率标准物质 | 中国计量院 | NIM-RM2651 | 中国 | 100 mL | 瓶 | 228
465 | 标准物质 | 纯水级电解质电导率标准物质 | 中国计量院 | NIM-RM2652 | 中国 | 100 mL | 瓶 | 228
466 | 标准物质 | 纯水级电解质电导率标准物质 | 中国计量院 | NIM-RM2653 | 中国 | 100 mL | 瓶 | 228
467 | 标准物质 | 台盼蓝染色原理模拟活/死细胞浓度和比例标准物质 | 中国计量院 | NIM-RM4001 | 中国 | 2*10 mL | 瓶 | 7980
468 | 标准物质 | 5’-三磷酸腺苷（ATP）二钠盐纯度标准物质 | 中国计量院 | GBW(E)091151 | 中国 | 10 mg | 瓶 | 798
469 | 标准物质 | 全自动生化分析仪吸光度标准物质 | 中国计量院 | GBW(E)130629～130630 | 中国 | 2*10 mL | 套 | 81.6
470 | 标准物质 | 氯化钴溶液标准物质（生化分析仪校准用溶液） | 中国计量院 | GBW(E) 130631~130635 | 中国 | 80 ml*7 | 套 | 820.8
471 | 标准物质 | 生化分析仪校准用溶液标准物质—杂散光 | 中国计量院 | NIM-RM2025-2 | 中国 | 80 ml | 瓶 | 81.6
472 | 标准物质 | 乙型肝炎表面抗原血清（液体）标准物质 | 北京康彻思坦 | GBW(E)090068 | 中国 | 0.5ml | 盒 | 432
473 | 标准物质 | 乙型肝炎表面抗原血清（液体）标准物质 | 北京康彻思坦 | GBW(E)090069 | 中国 | 0.5ml | 盒 | 432
474 | 标准物质 | 乙型肝炎表面抗原血清（液体）标准物质 | 北京康彻思坦 | GBW(E)090070 | 中国 | 0.5ml | 盒 | 432
475 | 标准物质 | 乙型肝炎表面抗原血清（液体）标准物质 | 北京康彻思坦 | GBW(E)090071 | 中国 | 0.5ml | 盒 | 432
476 | 标准物质 | 乙型肝炎表面抗原血清（液体）标准物质 | 北京康彻思坦 | GBW(E)090072 | 中国 | 0.5ml | 盒 | 432
477 | 标准物质 | 癌胚抗原（CEA）系列（液体）标准物质 | 北京康彻思坦 | GBW(E)090406 | 中国 | 0.5ml | 盒 | 432
478 | 标准物质 | 癌胚抗原（CEA）系列（液体）标准物质 | 北京康彻思坦 | GBW(E)090407 | 中国 | 0.5ml | 盒 | 432
479 | 标准物质 | 癌胚抗原（CEA）系列（液体）标准物质 | 北京康彻思坦 | GBW(E)090408 | 中国 | 0.5ml | 盒 | 432
480 | 标准物质 | 甲胎蛋白（AFP）血清（液体）标准物质 | 北京康彻思坦 | GBW(E)090088 | 中国 | 0.5ml | 盒 | 43.2
481 | 标准物质 | C反应蛋白溶液纯度标准物质 | 中国计量院 | GBW09228 | 中国 | 300μL | 支 | 2565.6
482 | 标准物质 | 冰冻人血清中C-反应蛋白标准物质 | 中国计量院 | GBW09865~GBW09868 | 中国 | 0.3ml*4 | 套 | 4560
483 | 标准物质 | PIK3CA（E542K）基因突变基因组DNA标准物质 | 中国计量院 | NIM-RM5228 | 中国 | 100μL/管 | 管 | 912
484 | 标准物质 | PIK3CA（E545K）基因突变基因组DNA标准物质 | 中国计量院 | NIM-RM5229 | 中国 | 200μL/管 | 管 | 912
485 | 标准物质 | PIK3CA（H1047R）基因突变基因组DNA标准物质 | 中国计量院 | NIM-RM5230 | 中国 | 50μL/管 | 管 | 912
486 | 生物原料 | C反应蛋白 | 丹大生物 | / | 中国 | 10mg/瓶 | 瓶 | 2034
487 | 生物原料 | C反应蛋白抗体 | 丹大生物 | / | 中国 | 10mg/瓶 | 瓶 | 475.2
488 | 生物原料 | PCT蛋白 | 海肽生物 | / | 进口 | 1mg/支 | 瓶 | 2542.8
489 | 生物原料 | PCT抗体 | 海肽生物 | / | 进口 | 1mg/支 | 瓶 | 16076.4
490 | 质控品 | rhCRP (200ug) | R&D | 1707-CR-200 | 中国 | 200 ug | 瓶 | 3325.2
491 | 质控品 | PCT | Novus | NBP1-45277-0.5mg | 中国 | 0.5mg | 瓶 | 10561.2
492 | 质控品 | SAA | 海肽生物 | Recombinant human serum amyloid A1 (SAA1) | 中国 | 1mg | 瓶 | 16076.4
493 | 质控品 | 白介素6 | 海肽生物 | Recombinant human interleukin 6 (IL-6) | 中国 | 1mg | 瓶 | 13669.2
494 | 质控品 | 肌红蛋白 | 海肽生物 | Myoglobin | 中国 | 1mg | 瓶 | 4380
495 | 质控品 | proBNP | 海肽生物 | Glycosylated proBNP, rec. | 中国 | 1mg | 瓶 | 38985.6
496 | 质控品 | rhCKMM，CF | R&D | 9070-CK-050 | 中国 | 500ug | 瓶 | 3325.2
497 | 标准物质 | 1000mg/L水中磷酸根离子 | 北京北方伟业 | GBW(E)083220 | 中国 | 20ml | 瓶 | 40.8
498 | 标准物质 | 酶标分析仪灵敏度检定用滤光片标准物质 | 国防一级计量站 | GBW(E)130520 | 中国 | 1片/套 + 1配套酶标板 | 套 | 5160
499 | 标准物质 | 7.5μm荧光颗粒计数浓度标准物质 | 海岸鸿蒙 | GBW(E)120143 | 中国 | 5mL | 套 | 1620
500 | 标准物质 | 10μm荧光颗粒计数浓度标准物质 | 海岸鸿蒙 | GBW(E)120142 | 中国 | 5mL | 套 | 1620
501 | 标准物质 | ICP分析用33种金属混标 | 海岸鸿蒙 | GNM-M334443-2013 | 中国 | 100mL | 套 | 1512
502 | 标准物质 | 208种农残混标套装A（2件套装，109种）（GB23200.113GC-A） | 上海安普 | CDAA-M-490303-FK-1.2 mL | 中国 | 2*1.2 mL | 套 | 2080.8
503 | 标准物质 | 208种农残混标套装B（2件套装，112种）（GB23200.113GC-B） | 上海安普 | CDAA-M-490304-FK-1.2 mL | 中国 | 2*1.2 mL | 套 | 2448
504 | 标准物质 | 甲醇中外环氧七氯B标准溶液 | 上海安普 | CDAA-S-411017-AD-1.2 mL | 中国 | 1.2 mL | 支 | 146.4
505 | 标准物质 | 转基因大豆MON89788质粒分子标准物质 | 中国计量院 | GBW10092 | 中国 | 500ul | 瓶 | 820.8
506 | 标准物质 | 荧光素溶液标准物质 | 中国计量院 | NIM-RM4048 | 中国 | 100ul | 管 | 228
507 | 标准物质 | 6-HEX荧光素溶液标准物质 | 中国计量院 | NIM-RM4068 | 中国 | 100ul | 管 | 570
508 | 标准物质 | 牛血清白蛋白相对分子质量标准物质 | 中国计量院 | GBW(E)100151 | 中国 | 20 mg/瓶 | 瓶 | 570
509 | 标准物质 | 细胞色素C相对分子质量标准物质 | 中国计量院 | GBW(E)100153 | 中国 | 5 mg/瓶 | 瓶 | 570
510 | 标准物质 | 胰蛋白酶抑制剂相对分子质量标准物质 | 中国计量院 | GBW(E)100152 | 中国 | 5 mg/瓶 | 瓶 | 570
511 | 标准物质 | 马心肌红蛋白相对分子质量标准物质 | 中国计量院 | NIM-RM3624 | 中国 | 5 mg/瓶 | 瓶 | 103.2
512 | 标准物质 | 质谱仪校准用[Glu1]-人纤维蛋白肽B标准物质 | 中国计量院 | NIM-RM2087 | 中国 | 20 ug | 瓶 | 308.4
513 | 标准物质 | 枯草芽孢杆菌芽孢计数标准物质 | 中国计量院 | GBW09858 | 中国 | 1.3×108 cfu/mL | 瓶 | 2280
514 | 标准物质 | 脯氨酸纯度标准物质 | 中国计量院 | GBW(E)100084 | 中国 | 0.2g | 瓶 | 513.6
515 | 标准物质 | 等电点标准品 | SCIEX | A58481 | 进口 | 1套 | 套 | 11730
516 | 标准物质 | 水中二氧化硅/介质:0.1%碳酸钠 | 钢研纳克 | GBW(E)083194 | 中国 | 100mg/L,50ml | 瓶 | 64.8
517 | 标准物质 | 人血清无机成分电解质标准物质 | 深圳凯特越华江苏办 | GBW(E)090794 | 中国 | 1.6ml | 瓶 | 1627.2
518 | 标准物质 | 尿液红细胞白细胞标准物质 | 中国计量院 | NIM-RM2027-2 | 中国 | 2瓶/套 | 瓶 | 103.2
519 | 标准物质 | 全自动生化分析仪线性范围标准物质 | 中国计量院 | GBW(E)130767-GBW(E)130776 | 中国 | 20mL | 套 | 1368
520 | 标准物质 | 37℃标准黏度液 | 中国计量院 | GBW(E)130251 | 中国 | 8 ml/瓶 | 瓶 | 57.6
521 | 标准物质 | 37℃标准黏度液 | 中国计量院 | GBW(E)130253 | 中国 | 8 ml/瓶 | 瓶 | 57.6
522 | 标准物质 | 37℃标准黏度液 | 中国计量院 | GBW(E)130254 | 中国 | 8 ml/瓶 | 瓶 | 57.6
523 | 标准物质 | 37℃标准黏度液 | 中国计量院 | GBW(E)130255 | 中国 | 8 ml/瓶 | 瓶 | 57.6
524 | 标准物质 | 糖化血红蛋白成分标准物质（高） | 中国计量院 | NIM-RM3625 | 中国 | 10μL/瓶 | 瓶 | 308.4
525 | 标准物质 | 糖化血红蛋白成分标准物质（低） | 中国计量院 | NIM-RM3626 | 中国 | 10μL/瓶 | 瓶 | 308.4
526 | 标准物质 | 鲑鱼精DNA成分标准物质 | 中国计量院 | NIM-RM2701-4 | 中国 | 0.5 ml/瓶 | 瓶 | 205.2
527 | 标准物质 | 鲑鱼精DNA成分标准物质 | 中国计量院 | NIM-RM2701-3 | 中国 | 0.5 ml/瓶 | 瓶 | 205.2
528 | 标准物质 | 鲑鱼精DNA成分标准物质 | 中国计量院 | NIM-RM2701-2 | 中国 | 0.5 ml/瓶 | 瓶 | 205.2
529 | 标准物质 | 鲑鱼精DNA成分标准物质 | 中国计量院 | NIM-RM2701 | 中国 | 0.5 ml/瓶 | 瓶 | 205.2
530 | 标准物质 | 鲑鱼精DNA成分标准物质 | 中国计量院 | NIM-RM2701-1 | 中国 | 0.5 ml/瓶 | 瓶 | 205.2
531 | 标准物质 | 定量PCR仪校准用标准物质 | 中国计量院 | GBW(E)091100 | 中国 | 25 μL | 瓶 | 1140
532 | 标准物质 | 牛血清白蛋白溶液标准物质 | 中国计量院 | NIM-RM3627-8 | 中国 | 2 ml/瓶 | 套 | 103.2
533 | 标准物质 | 牛血清白蛋白溶液标准物质 | 中国计量院 | NIM-RM3627-9 | 中国 | 2 ml/瓶 | 套 | 103.2
534 | 标准物质 | 牛血清白蛋白溶液标准物质 | 中国计量院 | NIM-RM3627-10 | 中国 | 2 ml/瓶 | 套 | 103.2
535 | 标准物质 | 牛血清白蛋白溶液标准物质 | 中国计量院 | NIM-RM3627-11 | 中国 | 2 ml/瓶 | 套 | 103.2
536 | 标准物质 | 牛血清白蛋白溶液标准物质 | 中国计量院 | NIM-RM3627-12 | 中国 | 2 ml/瓶 | 套 | 103.2
537 | 标准物质 | EGFR-1（18-;19-;20-;21-）基因突变标准物质 | 中国计量院 | GBW(E)090640~ GBW(E)090651 | 中国 | 50μL×12 | 套 | 6156
538 | 标准物质 | 尿沉渣红细胞、白细胞标准物质 | 中国计量院 | NIM-RM2028 | 中国 | 2瓶/套 | 套 | 570
539 | 标准物质 | 癌胚抗原（CEA）系列（液体）标准物质 | 中国计量院 | GBW(E)090406 | 中国 | 0.5ml | 支 | 43.2
540 | 标准物质 | 橙黄G吸光度溶液标准物质 | 中国计量院 | GBW(E)130767-76 | 中国 | 20 mL*10 | 套 | 1368
541 | 标准物质 | 全自动封闭型发光免疫分析仪校准用胰岛素（人）溶液标准物质 | 中国计量院 | GBW(E)130820 | 中国 | 500μL | 支 | 456
542 | 标准物质 | 全自动封闭型发光免疫分析仪校准用胰岛素（人）溶液标准物质 | 中国计量院 | GBW(E)130821 | 中国 | 500μL | 支 | 456
543 | 标准物质 | 全自动封闭型发光免疫分析仪校准用胰岛素（人）溶液标准物质 | 中国计量院 | GBW(E)130822 | 中国 | 500μL | 支 | 456
544 | 标准物质 | 全自动封闭型发光免疫分析仪校准用胰岛素（人）溶液标准物质 | 中国计量院 | GBW(E)130823 | 中国 | 500μL | 支 | 456
545 | 标准物质 | 全自动封闭型发光免疫分析仪校准用胰岛素（人）溶液标准物质 | 中国计量院 | GBW(E)130824 | 中国 | 500μL | 支 | 456
546 | 标准物质 | 亚硝酸钠溶液标准物质 | 四川中测 | GBW(E)083035 | 中国 | 90mL | 支 | 96
547 | 标准物质 | 人类免疫缺陷病毒I型抗体系列血清（液体）标准物质 | 北京康彻思坦 | GBW（E)090156 | 中国 | 1 mL/支 | 支 | 135.6
548 | 标准物质 | 人类免疫缺陷病毒I型抗体系列血清（液体）标准物质 | 北京康彻思坦 | GBW（E)090080 | 中国 | 1 mL/支 | 支 | 135.6
549 | 标准物质 | 人类免疫缺陷病毒P24型抗体系列血清（液体）标准物质 | 北京康彻思坦 | GBW（E)090119 | 中国 | 0.5 mL/支 | 支 | 69.6
550 | 标准物质 | 人类免疫缺陷病毒P24型抗体系列血清（液体）标准物质 | 北京康彻思坦 | GBW（E)090123 | 中国 | 0.5 mL/支 | 支 | 69.6
551 | 标准物质 | 梅毒螺旋体抗体血清（液体）标准物质 | 北京康彻思坦 | GBW（E)090157 | 中国 | 0.5 mL/支 | 支 | 43.2
552 | 标准物质 | 梅毒螺旋体抗体血清（液体）标准物质 | 北京康彻思坦 | GBW（E)090083 | 中国 | 0.5 mL/支 | 支 | 43.2
553 | 标准物质 | 丙型肝炎病毒抗体血清（液体）标准物质 | 北京康彻思坦 | GBW（E)090154 | 中国 | 0.5 mL/支 | 支 | 43.2
554 | 标准物质 | 丙型肝炎病毒抗体血清（液体）标准物质 | 北京康彻思坦 | GBW（E)090076 | 中国 | 0.5 mL/支 | 支 | 43.2
555 | 标准物质 | 甲型肝炎病毒抗体血清（液体）标准物质 | 北京康彻思坦 | GBW（E)090563 | 中国 | 0.5 mL/支 | 支 | 43.2
556 | 标准物质 | 甲型肝炎病毒抗体血清（液体）标准物质 | 北京康彻思坦 | GBW（E)090564 | 中国 | 0.5 mL/支 | 支 | 43.2
557 | 标准物质 | 乙肝病毒表面抗原血清标准物质 | 北京康彻思坦 | GBW（E)090070 | 中国 | 0.5 mL/支 | 支 | 43.2
558 | 标准物质 | 乙肝病毒表面抗原血清标准物质 | 北京康彻思坦 | GBW（E)090072 | 中国 | 0.5 mL/支 | 支 | 43.2
559 | 标准物质 | 模拟斑点计数标准物质（包括配套支架，首次购买需配套支架） ¦冷冻 | 上海计量院 | GBW(E)091139 | 中国 | 1片 | 片 | 39246
560 | 标准物质 | 模拟斑点计数标准物质 | 上海计量院 | GBW(E)091139 | 中国 | 1片 | 片 | 6840
561 | 标准物质 | 氧化钬波长溶液标准物质 | 四川中测 | GBW（E)130574 | 中国 | 90mL/瓶 | 瓶 | 144
562 | 标准物质 | 酶标分析仪用溶液标准物质 | 四川中测 | GBW(E)130358 | 中国 | 20 mL/瓶 | 瓶 | 96
563 | 标准物质 | pH标准缓冲溶液 | 上海计量院 | GBW(E)130075 | 中国 | 500ml/瓶 | 瓶 | 88.8
564 | 标准物质 | 逆反射标准板 | 北京新卓 | JJF1747 | 中国 | 50mm×50mm | 套 | 5667.6
565 | 标准物质 | 逆反射标线校准板 | 北京新卓 | JJF1747 | 中国 | 130mm×500mm（量值区间120--550 mcd × lx -1 × m -2）,不确定度Urel = 10%（k=2） | 套 | 2850
566 | 标准物质 | pH缓冲溶液 总硬度 | 坛墨质检 | BW20285-50 | 中国 | 50mL | 瓶 | 72
567 | 标准物质 | 乙二胺四乙酸二钠(EDTA)容量分析用标准物质(乙二胺四醋酸二钠)EDTA二钠标准 | 海岸鸿蒙 | GBW(E)084293 | 中国 | 500mL | 瓶 | 38.4
568 | 标准物质 | 无苯二硫化碳 | 海岸鸿蒙 | HM01005 | 中国 | 20mL | 瓶 | 24
569 | 标准物质 | 标准物质/水中全盐量 | 坛墨质检 | BW20208-1000-100 | 中国 | 100mL | 瓶 | 210
570 | 标准物质 | 全盐量质控样 | BWRM河南标准物质 | BW5033-255mg/L | 中国 | 100mL | 瓶 | 252
571 | 标准物质 | 全盐量质控样 | BWRM河南标准物质 | BW5033-684mg/L | 中国 | 100mL | 瓶 | 252
572 | 标准物质 | 标准物质/水中全盐量/HJ51-2024 | 坛墨质检 | BW20310-20000-100 | 中国 | 100mL | 瓶 | 222
573 | 标准物质 | 氟化物水质标样 | 环保所 | GSB07-1194-2000 | 中国 | 20mL | 瓶 | 43.2
574 | 标准物质 | 标准物质/总酸度 | 坛墨质检 | BW20055 | 中国 | 50mL | 瓶 | 48
575 | 标准物质 | 标样/水质 悬浮物 | BWRM河南标准物质 | BW5470 | 中国 | 500mL | 瓶 | 352.8
576 | 标准物质 | 锌单元素溶液标准物质 | 钢研纳克 | GBW(E)082109 | 中国 | 50mL | 瓶 | 46.2
577 | 标准物质 | 铝单元素溶液标准物质 | 中国计量院 | GBW(E)080219 | 中国 | 80mL | 瓶 | 82.08
578 | 标准物质 | 铁单元素溶液标准物质 | 钢研纳克 | GBW(E)082103 | 中国 | 50mL | 瓶 | 46.2
579 | 标准物质 | 锰单元素溶液标准物质 | 钢研纳克 | GBW(E)082102 | 中国 | 50mL | 瓶 | 46.2
580 | 标准物质 | 铜单元素溶液标准物质 | 钢研纳克 | GBW(E)082108 | 中国 | 50mL | 瓶 | 46.2
581 | 标准物质 | 钡单元素溶液标准物质 | 中国计量院 | GBW(E)080243 | 中国 | 80mL | 瓶 | 82.08
582 | 标准物质 | 钒单元素溶液标准物质 | 中国计量院 | GBW(E)080216 | 中国 | 80mL | 瓶 | 102.6
583 | 标准物质 | 铬单元素溶液标准物质 | 伟业计量 | GBW(E)083785 | 中国 | 20mL | 瓶 | 25.2
584 | 标准物质 | 钴单元素溶液标准物质 | 钢研纳克 | GBW(E)082104 | 中国 | 50mL | 瓶 | 46.2
585 | 标准物质 | 镍单元素溶液标准物质 | 伟业计量 | GBW(E)083787 | 中国 | 20mL | 瓶 | 33.6
586 | 标准物质 | 砷单元素溶液标准物质 | 伟业计量 | GBW(E)086361 | 中国 | 20mL | 瓶 | 25.2
587 | 标准物质 | 硒单元素溶液标准物质 | 中国计量院 | GBW(E)080215 | 中国 | 80mL | 瓶 | 82.08
588 | 标准物质 | 镉单元素溶液标准物质 | 伟业计量 | GBW(E)083790 | 中国 | 50mL | 瓶 | 58.8
589 | 标准物质 | 铍单元素溶液标准物质 | 钢研纳克 | GBW(E)082157 | 中国 | 50mL | 瓶 | 52.8
590 | 标准物质 | 银单元素溶液标准物质 | 钢研纳克 | GBW(E)082121 | 中国 | 50mL | 瓶 | 46.2
591 | 标准物质 | 铅单元素溶液标准物质 | 伟业计量 | GBW(E)086338 | 中国 | 50mL | 瓶 | 40.32
592 | 标准物质 | 锑单元素溶液标准物质 | 中国计量院 | GBW(E)080545 | 中国 | 80mL | 瓶 | 82.08
593 | 标准物质 | 钼单元素溶液标准物质 | 中国计量院 | GBW(E)080218 | 中国 | 80mL | 瓶 | 82.08
594 | 标准物质 | 汞单元素溶液标准物质 | 伟业计量 | GBW(E)086363 | 中国 | 50mL | 瓶 | 40.32
595 | 标准物质 | 8种阴离子混标 | 坛墨质检 | BWT20024-1000-100 | 中国 | 100mL | 瓶 | 288
596 | 标准物质 | 水质氯离子标准溶液 | 中国计量院 | GBW(E)080269 | 中国 | 20mL | 瓶 | 36.48
597 | 标准物质 | 水质氟离子标准溶液 | 中国计量院 | GBW(E)080549 | 中国 | 20mL | 瓶 | 41.04
598 | 标准物质 | 水质硝酸根标准溶液 | 坛墨质检 | GBW(E)082685 | 中国 | 50mL | 瓶 | 42
599 | 标准物质 | 水质硫酸根标准溶液 | 坛墨质检 | GBW(E)082686 | 中国 | 50mL | 瓶 | 16.2
600 | 标准物质 | 水质亚硝酸根标准溶液 | 山东非金属研究所 | GBW(E)082817 | 中国 | 20mL | 瓶 | 43.2
601 | 标准物质 | 水质氟离子质控溶液 | 钢研纳克 | GSB04-2071-2007 | 中国 | 50mL | 瓶 | 46.2
602 | 标准物质 | 水质氟离子质控溶液 | BePure/曼哈格 | BW81195DW-20mL | 中国 | 20mL | 瓶 | 33.6
603 | 标准物质 | 水质亚硝酸根质控溶液 | 坛墨质检 | BY400200 | 中国 | 20mL | 瓶 | 30
604 | 标准物质 | 水质8种阴离子质控溶液 | 伟业计量 | BWZ6701-2016 | 中国 | 50mL | 瓶 | 302.4
605 | 标准物质 | 3种阴离子混标/氟离子、氯离子、硫酸根 | 海岸鸿蒙 | GBW(E)083926 | 中国 | 20mL | 瓶 | 57.6
606 | 标准物质 | 水质浊度质控溶液 | 坛墨质检 | BY400172 | 中国 | 100mL | 瓶 | 72
607 | 标准物质 | 水质浊度质控溶液 | 海岸鸿蒙 | BW037401 | 中国 | 100mL | 瓶 | 288
608 | 标准物质 | 水质氨氮标准溶液 | 伟业计量 | GBW(E)083304 | 中国 | 100mL | 瓶 | 50.4
609 | 标准物质 | 水质氨氮标准溶液 | 环保所 | GSB 07-3164-2014 2.64 mg/L | 中国 | 20mL | 瓶 | 43.2
610 | 标准物质 | 水质氨氮标准溶液 | 环保所 | GSB 07-3164-2014 14.0 mg/L | 中国 | 20mL | 瓶 | 43.2
611 | 标准物质 | 水质氨氮标准溶液 | 环保所 | GSB 07-3164-2014 34.8 mg/L | 中国 | 20mL | 瓶 | 43.2
612 | 标准物质 | 水质24种金属混标 | 有色金属研究院 | GSB04-1767-2004-50mL | 中国 | 50mL | 瓶 | 302.4
613 | 标准物质 | 水中钾标准溶液 | 坛墨质检 | GBW(E)082776 | 中国 | 50mL | 瓶 | 42
614 | 标准物质 | 水中钙标准溶液 | 坛墨质检 | GBW(E)082779 | 中国 | 50mL | 瓶 | 42
615 | 标准物质 | 水中镁标准溶液 | 坛墨质检 | GBW(E)082775 | 中国 | 50mL | 瓶 | 42
616 | 标准物质 | 水中钠标准溶液 | 环保所 | GSB 07-3185-2014 | 中国 | 30mL | 瓶 | 144
617 | 标准物质 | 水质钾钠钙镁质控 | 坛墨质检 | GBW(E)083186 | 中国 | 50mL | 瓶 | 42
618 | 标准物质 | 水中汞标准溶液 | 环保所 | GSB 07-3173-2014 2.68 ug/L | 中国 | 20mL | 瓶 | 72
619 | 标准物质 | 水中汞质控溶液 | 环保所 | GSB 07-3173-2014 7.48 ug/L | 中国 | 20mL | 瓶 | 72
620 | 标准物质 | 水中汞质控溶液 | 环保所 | GSB 07-3173-2014 13.1 ug/L | 中国 | 20mL | 瓶 | 72
621 | 标准物质 | 水中汞质控溶液 | 伟业计量 | GBW(E)084159 | 中国 | 20mL | 瓶 | 43.2
622 | 标准物质 | 水中砷质控溶液 | 环保所 | GSB 07-3171-2014 91.4 ug/L | 中国 | 20mL | 瓶 | 72
623 | 标准物质 | 水中砷质控溶液 | 环保所 | GSB 07-3171-2014 34.5 ug/L | 中国 | 20mL | 瓶 | 72
624 | 标准物质 | 水中铅质控溶液 | 坛墨质检 | BY400039 0.358 mg/L | 中国 | 20mL | 瓶 | 24
625 | 标准物质 | 水中铅质控溶液 | 坛墨质检 | BY400039 5.20 mg/L | 中国 | 20mL | 瓶 | 24
626 | 标准物质 | 水中铅质控溶液 | 坛墨质检 | BY400039 66.3 ug/L | 中国 | 20mL | 瓶 | 24
627 | 标准物质 | 水中铅质控溶液 | 坛墨质检 | BY400039 20.1 ug/L | 中国 | 20mL | 瓶 | 24
628 | 标准物质 | 水中镉标准溶液 | 坛墨质检 | GBW(E)082822 | 中国 | 50mL | 瓶 | 48
629 | 标准物质 | 水中镉质控溶液 | 坛墨质检 | BY400119 9.68 ug/L | 中国 | 20mL | 瓶 | 24
630 | 标准物质 | 水中镉质控溶液 | 坛墨质检 | BY400119 44.9 ug/L | 中国 | 20mL | 瓶 | 15.6
631 | 标准物质 | 水中镉质控溶液 | 坛墨质检 | BY400119 0.265 mg/L | 中国 | 20mL | 瓶 | 24
632 | 标准物质 | 水中镍标准溶液 | 坛墨质检 | GBW(E)082824 | 中国 | 50mL | 瓶 | 42
633 | 标准物质 | 水中铜质控溶液 | 坛墨质检 | BY400031 | 中国 | 20mL | 瓶 | 24
634 | 标准物质 | 水中锌标准溶液 | 坛墨质检 | GBW(E)082778 | 中国 | 50mL | 瓶 | 42
635 | 标准物质 | 水中铬标准溶液 | 坛墨质检 | GBW(E)083340 | 中国 | 50mL | 瓶 | 42
636 | 标准物质 | 水质铜、铅、锌、镉 、镍与铬 | 环保所 | GSB 07-3186-2014 | 中国 | 20mL | 瓶 | 144
637 | 标准物质 | 水质氰化物质控溶液 | 环保所 | GSB 07-3170-2014 30.9 ug/L | 中国 | 20mL | 瓶 | 72
638 | 标准物质 | 水质氰化物质控溶液 | 环保所 | GSB 07-3170-2014 65.5 ug/L | 中国 | 20mL | 瓶 | 72
639 | 标准物质 | 水中六价铬标准溶液 | 有色金属研究院 | GBW(E)085595 | 中国 | 50mL | 瓶 | 58.8
640 | 标准物质 | 水中六价铬质控溶液 | 环保所 | GSB 07-3174-2014 | 中国 | 20mL | 瓶 | 43.2
641 | 标准物质 | 水中六价铬质控溶液 | 坛墨质检 | BY400024 5.82 mg/L | 中国 | 20mL | 瓶 | 24
642 | 标准物质 | 水中六价铬质控溶液 | 坛墨质检 | BY400024 35.4 mg/L | 中国 | 20mL | 瓶 | 24
643 | 标准物质 | 水质硝酸盐氮标准溶 | 坛墨质检 | GBW(E)082819 | 中国 | 20mL | 瓶 | 30
644 | 标准物质 | 水质硝酸盐氮质控溶 | 环保所 | GSB 07-3166-2014 | 中国 | 20mL | 瓶 | 43.2
645 | 标准物质 | 水质硝酸盐氮质控溶 | 四川中测 | BWY0804094 | 中国 | 20mL | 瓶 | 43.2
646 | 标准物质 | 水质硝酸盐氮质控溶 | 坛墨质检 | BY400022 | 中国 | 20mL | 瓶 | 24
647 | 标准物质 | 水中亚硝酸盐氮标准 | 上海计量院 | GBW(E)081224 | 中国 | 100mL | 瓶 | 187.2
648 | 标准物质 | 水中亚硝酸盐氮质控 | 环保所 | GSB 07-3165-2014 | 中国 | 20mL | 瓶 | 43.2
649 | 标准物质 | 水中亚硝酸盐氮质控 | 坛墨质检 | BY400042 10.5 mg/L | 中国 | 20mL | 瓶 | 24
650 | 标准物质 | 水中亚硝酸盐氮质控 | 坛墨质检 | BY400042 2.13 mg/L | 中国 | 20mL | 瓶 | 24
651 | 标准物质 | 水中总磷标准溶液 | 坛墨质检 | GBW(E)083181 | 中国 | 50mL | 瓶 | 48
652 | 标准物质 | 水中总磷质控溶液 | 环保所 | GSB 07-3169-2014 0.116 mg/L | 中国 | 20mL | 瓶 | 43.2
653 | 标准物质 | 水中总磷质控溶液 | 环保所 | GSB 07-3169-2014 0.539 mg/L | 中国 | 20mL | 瓶 | 43.2
654 | 标准物质 | 水中总磷质控溶液 | 环保所 | GSB 07-3169-2014 1.15 mg/L | 中国 | 20mL | 瓶 | 43.2
655 | 标准物质 | 二硫化碳中8种苯系物 | 坛墨质检 | GBW(E)082677 | 中国 | 2mL | 瓶 | 108
656 | 标准物质 | 二硫化碳中8种苯系物 | 坛墨质检 | BYT400038 8ug/ml | 中国 | 2mL | 瓶 | 240
657 | 标准物质 | 二硫化碳中8种苯系物 | 坛墨质检 | BYT400038 24ug/ml | 中国 | 2mL | 瓶 | 240
658 | 标准物质 | 二硫化碳中8种苯系物 | 坛墨质检 | BYT400038 100ug/ml | 中国 | 2mL | 瓶 | 240
659 | 标准物质 | 甲醇中8种苯系物标准 | 坛墨质检 | GBW(E)082678 | 中国 | 2mL | 瓶 | 171.6
660 | 标准物质 | 甲醇中8种苯系物质控 | 坛墨质检 | BYT400033 40 ug/ml | 中国 | 2mL | 瓶 | 240
661 | 标准物质 | 甲醇中8种苯系物质控 | 坛墨质检 | BYT400033 90 ug/ml | 中国 | 2mL | 瓶 | 240
662 | 标准物质 | 水中甲醛质控溶液 | 环保所 | GSB 07-1179-2000 0.825 mg/L | 中国 | 20mL | 瓶 | 86.4
663 | 标准物质 | 水中甲醛质控溶液 | 环保所 | GSB 07-1179-2000 1.93 mg/L | 中国 | 20mL | 瓶 | 86.4
664 | 标准物质 | 水中总氮标准溶液 | 海岸鸿蒙 | GBW(E)083931 | 中国 | 100mL | 瓶 | 57.6
665 | 标准物质 | 水中总氮质控溶液 | 环保所 | GSB 07-3168-2014 0.794 mg/L | 中国 | 20mL | 瓶 | 43.2
666 | 标准物质 | 水中总氮质控溶液 | 环保所 | GSB 07-3168-2014 3.88 mg/L | 中国 | 20mL | 瓶 | 43.2
667 | 标准物质 | 水中总氮质控溶液 | 环保所 | GSB 07-3168-2014 12.3 mg/L | 中国 | 20mL | 瓶 | 43.2
668 | 标准物质 | 水中挥发酚质控溶液 | 环保所 | GSB 07-3180-2014 14.4 ug/L | 中国 | 20mL | 瓶 | 86.4
669 | 标准物质 | 水中挥发酚质控溶液 | 环保所 | GSB 07-3180-2014 42.2 ug/L | 中国 | 20mL | 瓶 | 86.4
670 | 标准物质 | 水中挥发酚质控溶液 | 环保所 | GSB 07-3180-2014 87.1 ug/L | 中国 | 20mL | 瓶 | 86.4
671 | 标准物质 | 甲醇中8种苯系物混合 标准溶液 | 坛墨质检 | GBW(E)082624 | 中国 | 2mL | 瓶 | 120
672 | 标准物质 | 正己烷中邻苯二甲酸 二甲酯标 | 坛墨质检 | GBW(E)082443 | 中国 | 2mL | 瓶 | 72
673 | 标准物质 | 甲醇中5种酞酸酯类混 标 | 水利部 | GBW(E)082080 | 中国 | 1mL | 瓶 | 288
674 | 标准物质 | 水质高锰酸盐指数质 控溶液 | 环保所 | GSB 07-3162-2014 1.48 mg/L | 中国 | 20mL | 瓶 | 43.2
675 | 标准物质 | 水质高锰酸盐指数质 控溶液 | 环保所 | GSB 07-3162-2014 4.61 mg/L | 中国 | 20mL | 瓶 | 43.2
676 | 标准物质 | 水质高锰酸盐指数质 控溶液 | 环保所 | GSB 07-3162-2014 9.48 mg/L | 中国 | 20mL | 瓶 | 43.2
677 | 标准物质 | 水质pH质控溶液 | 环保所 | GSB 07-3159-2014 pH 4.10 | 中国 | 20mL | 瓶 | 43.2
678 | 标准物质 | 水质pH质控溶液 | 环保所 | GSB 07-3159-2014 pH 7.35 | 中国 | 20mL | 瓶 | 43.2
679 | 标准物质 | 水质pH质控溶液 | 环保所 | GSB 07-3159-2014 pH 9.07 | 中国 | 20mL | 瓶 | 43.2
680 | 标准物质 | 水质色度质控溶液 | 海岸鸿蒙 | BW0659 | 中国 | 20mL | 瓶 | 48
681 | 标准物质 | 水质色度质控溶液 | 坛墨质检 | BY400193 | 中国 | 20mL | 瓶 | 72
682 | 标准物质 | 水质总硬度质控溶液 | 环保所 | GSB 07-3163-2014 | 中国 | 20mL | 瓶 | 43.2
683 | 标准物质 | 水质总硬度质控溶液 | 坛墨质检 | BY400157 | 中国 | 20mL | 瓶 | 27.6
684 | 标准物质 | 水质总硬度质控溶液 | 海岸鸿蒙 | BW0645 | 中国 | 20mL | 瓶 | 19.2
685 | 标准物质 | 水质氯化物质质控溶液 | 坛墨质检 | BY400025 1.60 mg/L | 中国 | 20mL | 瓶 | 24
686 | 标准物质 | 水质氯化物质质控溶液 | 坛墨质检 | BY400025 27.1 mg/L | 中国 | 20mL | 瓶 | 24
687 | 标准物质 | 水质氯化物质质控溶液 | 坛墨质检 | BY400025 112 mg/L | 中国 | 20mL | 瓶 | 24
688 | 标准物质 | 溶解性固体质控溶液 | BWRM河南标准物质 | BW1226 20.0 mg/L | 中国 | 100mL | 瓶 | 100.8
689 | 标准物质 | 溶解性固体质控溶液 | BWRM河南标准物质 | BW1226 170.5 mg/L | 中国 | 100mL | 瓶 | 71.4
690 | 标准物质 | 溶解性固体质控溶液 | BWRM河南标准物质 | BW1226 690 mg/L | 中国 | 100mL | 瓶 | 100.8
691 | 标准物质 | 二氯甲烷中十氟三苯基膦（DFTPP)标准溶液 | 坛墨质检 | BW901234-1000-M | 中国 | 1.2mL | 瓶 | 138
692 | 标准物质 | 正己烷中邻苯二甲酸 二甲酯标准溶液 | 海岸鸿蒙 | GBW(E)100295 | 中国 | 2mL | 瓶 | 57.6
693 | 标准物质 | 二氯甲烷中苊-D10、菲-D10、䓛-D12混合标准溶液 | 伟业计量 | BWQ0320-2016 | 中国 | 1.2mL | 瓶 | 322.56
694 | 标准物质 | 甲醇中氟苯和 1,4-二氯苯-d4混合标准溶液 | 伟业计量 | BWQ8553-2016 | 中国 | 1.2mL | 瓶 | 145.32
695 | 标准物质 | 甲醇中二溴氟甲烷、甲苯-d8和4-溴氟苯混合标准溶液 | 伟业计量 | BWQ8805-2016 | 中国 | 1.2mL | 瓶 | 181.44
696 | 标准物质 | 甲醇中4-溴氟苯（BFB）标准溶液 | 伟业计量 | BWQ7685-2016 | 中国 | 1.2mL | 瓶 | 80.64
697 | 标准物质 | 内标（6Li、 45Sc、74Ge、89Y、103Rh、115In、185Re、209Bi）混合标准溶液 |  | CFGG-163175-02-01 | 中国 |  | 瓶 | 2143.2
698 | 标准物质 | 调谐溶液（Li、Y、Be、Mg、Co、In、Tl、Pb、Bi） |  | IV-39053-01-1 | 中国 |  | 瓶 | 814.8
699 | 标准物质 | 正丙醇标准物质 | 中国计量院 | GBW06121 | 中国 | 1mL | 瓶 | 171.6
700 | 标准物质 | 异丙醇标准物质 | 中国计量院 | GBW06122 | 中国 | 1mL | 瓶 | 171.6
701 | 标准物质 | 正丁醇标准物质 | 中国计量院 | GBW06123 | 中国 | 1mL | 瓶 | 171.6
702 | 标准物质 | 叔丁醇标准物质 | 中国计量院 | GBW06125 | 中国 | 1mL | 瓶 | 171.6
703 | 标准物质 | 甲醇标准物质 | 中国计量院 | GBW06111 | 中国 | 2mL | 瓶 | 205.2
704 | 标准物质 | 水中丙酮标准溶液 | 中国计量院 | GBW06115 | 中国 | 2mL | 瓶 | 342
705 | 标准物质 | 硝酸银容量分析用标准溶液 | 中国计量院 | GBW(E)080462 | 中国 | 20mL | 瓶 | 40.8
706 | 标准物质 | 氢氧化钠容量分析用标准溶液 | BWRM河南标准物质 | GBW(E)085967 | 中国 | 500mL | 瓶 | 100.8
707 | 标准物质 | 盐酸容量分析用标准溶液 | BWRM河南标准物质 | GBW(E)085963 | 中国 | 500mL | 瓶 | 126
708 | 标准物质 | 硫酸容量分析用标准溶液 | 坛墨质检 | GBW(E)085691 | 中国 | 500mL | 瓶 | 60
709 | 标准物质 | 氯化物标样/水质 | 坛墨质检 | BY400025 | 中国 | 20mL | 支 | 24
710 | 标准物质 | 甲醇中萘-d8、苊-d10、菲-d10、䓛-d12混标 | 钢研纳克 | NCS168015-2000-A | 中国 | 1mL | 瓶 | 264
711 | 标准物质 | 二氯甲烷中12种硝基酚类混标 | TMstandard | 81288a | 中国 | 1mL | 瓶 | 480
712 | 标准物质 | 二硫化碳中丙烯腈溶液标准物质 | 坛墨质检 | GBW(E)082615 | 中国 | 2mL | 瓶 | 60
713 | 标准物质 | 正己烷/丙酮中34种有机磷农药混标 | TMstandard | 80931VB | 中国 | 1mL | 瓶 | 1110
714 | 标准物质 | 甲苯/正己烷溶剂中8种有机氯混合溶液标准物质 | 坛墨质检 | GBW(E)082711 | 中国 | 1.2mL | 瓶 | 258
715 | 标准物质 | 丙酮中34种有机氯/氯苯混标 | TMstandard | 80688JD | 中国 | 1mL | 瓶 | 1080
716 | 标准物质 | 异丙醇中14种酚类混标 | 坛墨质检 | 80016JR | 中国 | 1mL | 瓶 | 630
717 | 标准物质 | 二氯甲烷中40种半挥发性有机物SVOC混标 | TMstandard | 81953d | 中国 | 1mL | 瓶 | 1800
718 | 标准物质 | 甲醇中15种硝基苯类混标 | TMstandard | 81243b | 中国 | 1mL | 瓶 | 600
719 | 标准物质 | 正己烷中20种多氯联苯混标 | 坛墨质检 | 82144a | 中国 | 1.2mL | 瓶 | 900
720 | 标准物质 | 甲苯中19种苯胺类混标 | TMstandard | 80042JN | 中国 | 1mL | 瓶 | 420
721 | 标准物质 | 甲醇中8种酰胺类农药混标 | TMstandard | 80870A | 中国 | 1mL | 瓶 | 780
722 | 标准物质 | 测序性能评价的微生物基因组DNA标准物质 | nist | 8375 | 美国 | / | 瓶 | 14754
723 | 标准物质 | 第二代测序仪性能评价用基因组DNA国家参考品 | 中检院 | 360070-202301 | 中国 | 18支/盒 | 盒 | 26910
724 | 标准物质 | GBW(E)091262 大肠埃希氏菌平板计数标准物质 | 北纳 | GBW(E)091262 | 中国 | / | 瓶 | 1620
725 | 标准物质 | GBW(E)091263 大肠埃希氏菌平板计数标准物质 | 北纳 | GBW(E)091263 | 中国 | / | 瓶 | 1800
726 | 标准物质 | GBW(E)091264 大肠埃希氏菌平板计数标准物质 | 北纳 | GBW(E)091264 | 中国 | / | 瓶 | 1800
727 | 标准物质 | Genescan™ 600 LIZ™ 染料大小标准品 v2.0 | Applied Biosystems™ | 800 reactions | 美国 | 800 reactions | 盒 | 5172.75
728 | 标准物质 | GBW(E)091145 人血清中葡萄糖标准物质 | 中国计量院 | GBW(E)091145 | 中国 | / | 瓶 | 1004.4
729 | 标准物质 | GBW(E)091144 人血清中葡萄糖标准物质 | 中国计量院 | GBW(E)091144 | 中国 | / | 瓶 | 1004.4
730 | 标准物质 | GBW(E)091149 人血清中葡萄糖标准物质 | 中国计量院 | GBW(E)091149 | 中国 | / | 瓶 | 1004.4
731 | 标准物质 | GBW(E)091148 人血清中葡萄糖标准物质 | 中国计量院 | GBW(E)091148 | 中国 | / | 瓶 | 1004.4
732 | 标准物质 | 10μm绝对计数空白微球标准物质 | 海岸鸿蒙 | BW 036110 | 中国 | / | 瓶 | 1080
733 | 标准物质 | 900nm微粒粒度标准物质 | 海岸鸿蒙 | GBW(E)120167 | 中国 | / | 瓶 | 1944
734 | 标准物质 | 500nm微粒粒度标准物质 | 海岸鸿蒙 | GBW12031 | 中国 | / | 瓶 | 1944
735 | 标准物质 | 1.2μm颗粒标准物质 | 海岸鸿蒙 | GBW(E)120137 | 中国 | / | 瓶 | 1944
736 | 标准物质 | 全自动封闭型发光免疫分析仪校准用胰岛素（人）溶液标准物质 | 中国计量院 | GBW(E)130825 | 中国 | / | 瓶 | 446.4
737 | 标准物质 | 锂、钠、钾、镁、钙、氯复合电解质冰冻人血清 | 中检院 | 360018 | 中国 | / | 套 | 3360
738 | 标准物质 | 氯化钾容量分析用溶液标准物质 | 海岸鸿蒙 | BW0174021-500mL | 中国 | / | 瓶 | 79.2
739 | 标准物质 | （含冰袋） 丙氨酸氨基转移酶（ALT）（冻干粉）标准物质 | 康彻思坦 | GBW(E)090163 | 中国 | / | 瓶 | 42
740 | 标准物质 | （含冰袋） 丙氨酸氨基转移酶（ALT）（冻干粉）标准物质 | 康彻思坦 | GBW(E)090164 | 中国 | / | 瓶 | 42
741 | 标准物质 | （含冰袋） 丙氨酸氨基转移酶（ALT）（冻干粉）标准物质 | 康彻思坦 | GBW(E)090165 | 中国 | / | 瓶 | 42
742 | 标准物质 | 磷酸二氢钾pH标准物质 | 国防科技工业应用化学一级计量站 | GBW (E)130195 | 中国 | 50g/瓶 | 瓶 | 235.2
743 | 标准物质 | 氢氧化钙pH标准物质 | 国防科技工业应用化学一级计量站 | GBW（E）130197 | 中国 | 50g/瓶 | 瓶 | 235.2
744 | 标准物质 | 硼砂pH标准物质 | 国防科技工业应用化学一级计量站 | GBW（E）130196 | 中国 | 50g/瓶 | 瓶 | 235.2
745 | 标准物质 | 邻苯二甲酸氢钾pH标准物质 | 国防科技工业应用化学一级计量站 | GBW（E）130194 | 中国 | 50g/瓶 | 瓶 | 235.2
746 | 标准物质 | 四草酸氢钾pH标准物质 | 国防科技工业应用化学一级计量站 | GBW（E）130193 | 中国 | 50g/瓶 | 瓶 | 235.2
747 | 标准物质 | 磷酸氢二钠pH标准物质 | 国防科技工业应用化学一级计量站 | GBW(E)130195 | 中国 | 50g | 瓶 | 235.2
748 | 标准物质 | 氯化钾电导率溶液标准物质 | 上海市计量测试技术研究院 | GBW(E)130285 | 中国 | / | 瓶 | 218.4
749 | 标准物质 | 氯化钾电导率溶液标准物质 | 上海市计量测试技术研究院 | GBW(E)130283 | 中国 | / | 瓶 | 218.4
750 | 标准物质 | 氯化钾电导率溶液标准物质 | 上海市计量测试技术研究院 | GBW(E)130282 | 中国 | / | 瓶 | 218.4
751 | 标准物质 | 氯化钾电导率溶液标准物质 | 上海市计量测试技术研究院 | GBW(E)130281 | 中国 | / | 瓶 | 218.4
752 | 标准物质 | CHO细胞DNA含量测定国家标准品 | 中检院 | 270026-201101 | 中国 | / | 套 | 4037.5
753 | 标准物质 | 铜绿假单胞菌基因组DNA标准物质 | 中国计量科学研究院 | NIM-RM4624 | 中国 | / | 支 | 1116
754 | 标准物质 | 金黄色葡萄球菌基因组DNA标准物质 | 中国计量科学研究院 | NIM-RM4625 | 中国 | / | 支 | 1116
755 | 标准物质 | EGFR基因突变（19DEL）基因组DNA标准物质 | 中国计量科学研究院 | GBW09331 | 中国 | / | 支 | 1116
756 | 标准物质 | EGFR基因突变（T790M和L858R）基因组DNA标准物质 | 中国计量科学研究院 | GBW09332 | 中国 | / | 支 | 1674
757 | 标准物质 | CDKN2A/RARβ2/RASSF1A/SHOX2基因启动子区域甲基化（5'-甲基胞嘧啶）质粒DNA标准物质 | 中国计量科学研究院 | GBW09327-09330 | 中国 | / | 支 | 5580
758 | 标准物质 | 人乳头瘤病毒16型脱氧核糖核酸（HPV16 DNA）液体标准物质 | 广州邦德盛生物科技有限公司 | GBW(E)090505 | 中国 | / | 支 | 3840
759 | 标准物质 | 人乳头瘤病毒18型脱氧核糖核酸（HPV18 DNA）液体标准物质 | 广州邦德盛生物科技有限公司 | GBW(E)090675 | 中国 | / | 支 | 3840
762 | 标准物质 | 数字PCR仪校准用拷贝数浓度标准物质 | 中国计量院 | GBW(E)130915 | 中国 | 50ul | 管 | 2850
763 | 标准物质 | CY5荧光素溶液标准物质 | 中国计量院 | NIM-RM4066 | 中国 | 100ul | 管 | 558
764 | 标准物质 | 5-ROX荧光素溶液标准物质 | 中国计量院 | NIM-RM4067 | 中国 | 100ul | 管 | 558
765 | 生物原料 | 定制质粒 | 金斯瑞 | / | 中国 | 4 ug | 瓶 | 6840
766 | 标准物质 | 脯氨酸同位素内标 | 美国同位素实验室 | CNL-436-H-0.1 | 进口 | / | 瓶 | 7879.3
767 | 标准物质 | NIST 8671 | NIST | / | 进口 | 800uL | 瓶 | 7695
768 | 标准物质 | 中检院第二代甲/乙型流感病毒核酸检测试剂国家参考品 | 中检院 | 370007 | 中国 | / | 套 | 3360
769 | 标准物质 | 中检院第二代甲/乙型流感病毒抗原检测试剂国家参考品 | 中检院 | 370117 | 中国 | / | 套 | 26813.75
770 | 标准物质 | GBW09815 牛血清白蛋白含量标准物质 | 中国计量院 | GBW09815 | 中国 | 200mg | 瓶 | 804
771 | 标准物质 | GBW09239 L-精氨酸纯度标准物质 | 中国计量院 | GBW09239 | 中国 | 100mg | 瓶 | 804
772 | 标准物质 | GBW(E)085557 氘代氯仿中乙基苯溶液标准物质 | 中国计量院 | GBW(E)085557 | 中国 | 0.8 mL | 支 | 2008.8
773 | 标准物质 | GBW(E)085559 1,4-二氧六环中六氘代苯溶液标准物质 | 中国计量院 | GBW(E)085559 | 中国 | 0.65 mL | 支 | 1339.2
774 | 标准物质 | GBW(E)085558 氘代丙酮中氯仿溶液标准物质 | 中国计量院 | GBW(E)085558 | 中国 | 0.8 mL | 支 | 892.8
775 | 标准物质 | 0.8μm颗粒粒度标准物质 | 海岸鸿蒙 | GBW(E)120037 | 中国 | 10 mL | 瓶 | 1944
776 | 标准物质 | 1.5μm颗粒粒度标准物质 | 海岸鸿蒙 | GBW(E)120136 | 中国 | 10 mL | 瓶 | 1944
777 | 标准物质 | 2μm颗粒粒度标准物质 | 海岸鸿蒙 | GBW(E)120021 | 中国 | 10 mL | 瓶 | 1944
778 | 标准物质 | 2.5μm颗粒粒度标准物质 | 海岸鸿蒙 | GBW(E)120135 | 中国 | 10 mL | 瓶 | 1944
779 | 标准物质 | 2.6μm颗粒粒度标准物质 | 海岸鸿蒙 | GBW(E)120038 | 中国 | 10 mL | 瓶 | 1944
780 | 标准物质 | 3μm颗粒粒度标准物质 | 海岸鸿蒙 | GBW(E)120022 | 中国 | 10 mL | 瓶 | 1944
781 | 标准物质 | 3.5μm颗粒粒度标准物质 | 海岸鸿蒙 | GBW(E)120134 | 中国 | 10 mL | 瓶 | 1944
782 | 标准物质 | 4μm颗粒粒度标准物质 | 海岸鸿蒙 | GBW(E)120166 | 中国 | 10 mL | 瓶 | 1944
783 | 标准物质 | 5μm颗粒粒度标准物质 | 海岸鸿蒙 | GBW(E)120023 | 中国 | 10 mL | 瓶 | 1944
784 | 标准物质 | 5.4μm颗粒粒度标准物质 | 海岸鸿蒙 | GBW(E)120039 | 中国 | 10 mL | 瓶 | 1944
785 | 标准物质 | 6μm颗粒粒度标准物质 | 海岸鸿蒙 | GBW(E)120165 | 中国 | 10 mL | 瓶 | 1944
786 | 标准物质 | 7μm颗粒粒度标准物质 | 海岸鸿蒙 | GBW(E)120164 | 中国 | 10 mL | 瓶 | 1944
787 | 标准物质 | 8μm颗粒粒度标准物质 | 海岸鸿蒙 | GBW(E)120163 | 中国 | 10 mL | 瓶 | 1944
788 | 标准物质 | 9μm颗粒粒度标准物质 | 海岸鸿蒙 | GBW(E)120162 | 中国 | 10 mL | 瓶 | 1944
789 | 标准物质 | 9.7μm颗粒粒度标准物质 | 海岸鸿蒙 | GBW(E)120040 | 中国 | 10 mL | 瓶 | 1944
790 | 标准物质 | 10μm颗粒粒度标准物质 | 海岸鸿蒙 | GBW(E)120024 | 中国 | 10 mL | 瓶 | 1944
791 | 标准物质 | 15μm颗粒粒度标准物质 | 海岸鸿蒙 | GBW(E)120025 | 中国 | 10 mL | 瓶 | 1944
792 | 标准物质 | 20μm颗粒粒度标准物质 | 海岸鸿蒙 | GBW(E)120026 | 中国 | 10 mL | 瓶 | 1944
793 | 标准物质 | 30μm颗粒粒度标准物质 | 海岸鸿蒙 | GBW(E)120043 | 中国 | 10 mL | 瓶 | 1944
794 | 标准物质 | 35μm颗粒粒度标准物质 | 海岸鸿蒙 | GBW(E)120044 | 中国 | 10 mL | 瓶 | 1944
795 | 标准物质 | 40μm颗粒粒度标准物质 | 海岸鸿蒙 | GBW(E)120028 | 中国 | 10 mL | 瓶 | 1944
796 | 标准物质 | 45μm颗粒粒度标准物质 | 海岸鸿蒙 | GBW(E)120045 | 中国 | 10 mL | 瓶 | 1944
797 | 标准物质 | 50μm颗粒粒度标准物质 | 海岸鸿蒙 | GBW(E)120051 | 中国 | 10 mL | 瓶 | 1944
798 | 标准物质 | 60μm颗粒粒度标准物质 | 海岸鸿蒙 | GBW(E)120029 | 中国 | 10 mL | 瓶 | 1944
799 | 标准物质 | 70μm颗粒粒度标准物质 | 海岸鸿蒙 | GBW(E)120047 | 中国 | 10 mL | 瓶 | 1944
800 | 标准物质 | 80μm颗粒粒度标准物质 | 海岸鸿蒙 | GBW(E)120030 | 中国 | 10 mL | 瓶 | 1944
801 | 标准物质 | 90μm颗粒粒度标准物质 | 海岸鸿蒙 | GBW(E)120048 | 中国 | 10 mL | 瓶 | 1944
802 | 标准物质 | 150μm颗粒粒度标准物质 | 海岸鸿蒙 | BW031315 | 中国 | 10 mL | 瓶 | 1944
803 | 标准物质 | 160μm颗粒粒度标准物质 | 海岸鸿蒙 | GBW(E)120138 | 中国 | 10 mL | 瓶 | 1944
804 | 标准物质 | 200um颗粒粒度标准物质 | 海岸鸿蒙 | BW031320 | 中国 | 10 mL | 瓶 | 1944
805 | 标准物质 | 300um颗粒粒度标准物质 | 海岸鸿蒙 | BW031330 | 中国 | 10 mL | 瓶 | 1944
806 | 标准物质 | 400um颗粒粒度标准物质 | 海岸鸿蒙 | BW031340 | 中国 | 10 mL | 瓶 | 1944
807 | 标准物质 | 500μm颗粒粒度标准物质 | 海岸鸿蒙 | BW031350 | 中国 | 10 mL | 瓶 | 1944
808 | 标准物质 | 结核分枝杆菌IS6110基因检测质粒DNA标准物质 | 上海市计量测试技术研究院 | GBW(E)090924 | 中国 | / | 盒 | 1099.2
809 | 标准物质 | 肠道致病性大肠埃希氏菌escV基因质粒DNA标准物质 | 中国测试技术研究院生物研究所 | GBW(E)091286 | 中国 | / | 盒 | 1324.8
810 | 标准物质 | 单核细胞增生李斯特菌（QD15株）基因组DNA标准物质 | 中国动物卫生与流行病学中心 | GBW(E)091316 | 中国 | / | 盒 | 950
811 | 标准物质 | 金黄色葡萄球菌nuc基因检测质粒DNA标准物质 | 上海市计量测试技术研究院 | GBW(E)100458 | 中国 | / | 盒 | 1099.2
812 | 标准物质 | 大肠杆菌stx1基因检测质粒DNA标准物质 | 上海市计量测试技术研究院 | GBW(E)100459 | 中国 | / | 盒 | 1099.2
813 | 标准物质 | 乙型肝炎病毒脱氧核糖酸血清标准物质 | 卫生部临床检验中心 | GBW09150 | 中国 | / | 盒 | 950
814 | 标准物质 | 丙型肝炎病毒核糖核酸血清标准物质 | 卫生部临床检验中心 | GBW09151 | 中国 | / | 盒 | 950
815 | 标准物质 | 人乳头瘤病毒16型脱氧核糖核酸标准物质 | 卫生部临床检验中心 | GBW09189 | 中国 | / | 盒 | 950
816 | 标准物质 | 人乳头瘤病毒18型脱氧核糖核酸标准物质 | 卫生部临床检验中心 | GBW09190 | 中国 | / | 盒 | 950
817 | 标准物质 | 新型冠状病毒（2019-nCoV）体外转录RNA标准物质 | 中国计量科学研究院 | GBW09298 | 中国 | / | 盒 | 1116
818 | 标准物质 | EGFR（T790M）基因突变DNA标准物质 | 中国计量科学研究院 | GBW(E)091215 | 中国 | 20ul | 支 | 2232
819 | 标准物质 | EGFR（T790）基因野生型标准物质 | 中国计量科学研究院 | GBW(E)091216 | 中国 | 20ul | 支 | 2232
820 | 标准物质 | 转基因玉米NK603质粒分子标准物质 | 中国计量科学研究院 | GBW10086 | 中国 | 500ul | 支 | 1204.8
821 | 标准物质 | 人（女性）基因组DNA定量标准物质 | 中国计量科学研究院 | GBW09857 | 中国 | 50ul | 支 | 5580
822 | 标准物质 | 细菌内毒素标准物质 | 中国计量院 | NIM-RM4036 | 中国 | 2套 | 盒 | 1004.4
823 | 标准物质 | 食品包装材料检测用重金属溶液标准物质 | 中国计量院 | GBW(E)081871-876 | 中国 | 6*70mL | 瓶 | 804
824 | 标准物质 | 半（全）自动生化分析仪吸光度标准物质 | 科工委 | GBW(E)130710- 130711 | 中国 | 10ml*2 | 支 | 72
825 | 标准物质 | 玉米粉中黄曲霉毒素B1成分分析 （Ⅰ） | 国家粮食和物资储备局科学研究院 | GBW(E)100813 | 中国 | 50 g | 袋 | 1296
826 | 标准物质 | 玉米粉中黄曲霉毒素B1成分分析(Ⅱ) | 国家粮食和物资储备局科学研究院 | GBW(E)100814 | 中国 | 50 g | 袋 | 1296
827 | 标准物质 | 大米粉中黄曲霉毒素B1和玉米赤霉烯酮成分分析标准物质 | 国家粮食和物资储备局科学研究院 | GBW(E)100606 | 中国 | 50 g | 袋 | 1944
828 | 标准物质 | 乙腈中黄曲霉毒素B1溶液标准物质 | 国家粮食和物资储备局科学研究院 | GBW10173 | 中国 | 4mL | 支 | 2790
829 | 标准物质 | 乙腈中黄曲霉毒素B1溶液标准物质 | 国家粮食和物资储备局科学研究院 | GBW10174 | 中国 | 4mL | 支 | 1339.2
830 | 标准物质 | 全麦粉玉米赤霉烯酮成分分析 | 国家粮食和物资储备局科学研究院 | GBW(E)100384 | 中国 | 100 g | 袋 | 2160
831 | 标准物质 | 全麦粉中玉米赤霉烯酮成分分析 | 国家粮食和物资储备局科学研究院 | GBW(E) 100605 | 中国 | 100 g | 袋 | 2160
832 | 标准物质 | 全麦粉中4种真菌毒素成分分析 | 国家粮食和物资储备局科学研究院 | GBW(E)100816 | 中国 | 50 g | 袋 | 2700
833 | 标准物质 | 糙米粉中黄曲霉毒素B1和玉米赤霉烯酮 成分分析 | 国家粮食和物资储备局科学研究院 | GBW(E) 100609 | 中国 | 50 g | 袋 | 1944
834 | 标准物质 | 乙腈中玉米赤霉烯酮溶液标准物质 | 国家粮食和物资储备局科学研究院 | GBW10160 | 中国 | 2 mL | 支 | 1674
835 | 标准物质 | 乙腈中玉米赤霉烯酮溶液标准物质 | 国家粮食和物资储备局科学研究院 | GBW10161 | 中国 | 2 mL | 支 | 558
836 | 标准物质 | 全麦粉中镉（低）成分分析标准物质 | 国家粮食和物资储备局科学研究院 | GBW(E)100615 | 中国 | 2.5 g | 瓶 | 216
837 | 标准物质 | 全麦粉中镉（中）成分分析标准物质 | 国家粮食和物资储备局科学研究院 | GBW(E)100616 | 中国 | 2.5 g | 瓶 | 216
838 | 标准物质 | 全麦粉中镉（高）成分分析标准物质 | 国家粮食和物资储备局科学研究院 | GBW(E)100617 | 中国 | 2.5 g | 瓶 | 216
839 | 标准物质 | 全麦粉中铅（低）成分分析标准物质 | 国家粮食和物资储备局科学研究院 | GBW(E)100612 | 中国 | 2.5 g | 瓶 | 216
840 | 标准物质 | 全麦粉中铅（中）成分分析标准物质 | 国家粮食和物资储备局科学研究院 | GBW(E)100613 | 中国 | 2.5 g | 瓶 | 216
841 | 标准物质 | 全麦粉中铅（高）成分分析标准物质 | 国家粮食和物资储备局科学研究院 | GBW(E)100614 | 中国 | 2.5 g | 瓶 | 216
842 | 标准物质 | 乙腈中脱氧雪腐镰刀菌烯醇成分分析标准物质 | 国家粮食和物资储备局科学研究院 | GBW(E)100304 | 中国 | 1.5 mL | 支 | 702
843 | 标准物质 | 硫化钠溶液标准物质 | 山东省冶金科学研究院 | SDS134306 | 中国 | 20ml | 瓶 | 72
844 | 标准物质 | 800nm乳胶微粒粒度标准物质 | 海岸鸿蒙 | GBW(E)120086 | 中国 | 10ml | 瓶 | 1026
845 | 标准物质 | 水中有机碳溶液标准物质 | 中国计量院 | GBW(E)080650 | 中国 | 20ml | 瓶 | 103.2
846 | 标准物质 | 阴离子表面活性剂（以十二烷基苯磺酸钠计）溶液标准物质 | 中国计量院 | GBW(E)081639 | 中国 | 15ml | 瓶 | 81.6
847 | 标准物质 | 800um乳胶微粒粒度（粒径） | 中国计量院 | GBW(E)120086 | 中国 | 15ml | 瓶 | 1026
848 | 标准物质 | 100mg/LCOD化学需氧量（铬法）成分标准物质 | 中国计量院 | GBW(E)080273 | 中国 | 20ml | 瓶 | 51.6
849 | 标准物质 | 砷酸根 | 中国计量院 | GBW08667 | 中国 | 2ml | 瓶 | 228
850 | 标准物质 | 磷标准溶液 | 江苏弗兰德医疗科技有限公司 | GBW(E)080368 | 中国 | 20ml | 瓶 | 52.8
851 | 标准物质 | 100mg/L 钙离子溶液标准物质 | 江苏弗兰德医疗科技有限公司 | GBW(E)082045 | 中国 | 100ml | 瓶 | 57.6
852 | 标准物质 | 镁离子溶液标准物质 | 江苏弗兰德医疗科技有限公司 | GBW(E)082046 | 中国 | 100ml | 瓶 | 57.6
853 | 标准物质 | 甲醇中萘溶液标准物质 | 南京派诺斯科学仪器有限公司 | GBW（E）130753 | 中国 | 1*10-7g/ml | 5瓶/套 | 300
854 | 标准物质 | 甲醇中萘溶液标准物质 | 南京派诺斯科学仪器有限公司 | GBW（E）130755 | 中国 | 1*10-4g/ml | 5瓶/套 | 300
855 | 标准物质 | 甲醇中萘溶液标准物质 | 山东非金属材料研究所 | GBW（E）130318 | 中国 | 1*10-4g/ml | 瓶 | 51.6
856 | 标准物质 | 甲醇中萘溶液标准物质 | 山东非金属材料研究所 | GBW（E）130319 | 中国 | 1*10-7g/ml | 瓶 | 51.6
857 | 标准物质 | 有机高分辨扇形磁场质谱仪校准用标准物质（异辛烷中PCB118和13C12-PCB118) | 中国计量院 | NIM-RM5505 | 中国 | 1ml | 瓶 | 684
858 | 标准物质 | 碳钢、合金钢、不锈钢 | 济南泉东标准物质研究所 | GBW（E）010311 | 中国 | 一块柱体 | 块 | 170.4
859 | 标准物质 | 碳钢、合金钢、不锈钢 | 济南泉东标准物质研究所 | GBW（E）010312 | 中国 | 一块柱体 | 块 | 140.4
860 | 标准物质 | 碳钢、合金钢、不锈钢 | 济南泉东标准物质研究所 | GBW（E）010313 | 中国 | 一块柱体 | 块 | 162
861 | 标准物质 | 碳钢、合金钢、不锈钢 | 济南泉东标准物质研究所 | GBW（E）010314 | 中国 | 一块柱体 | 块 | 170.4
862 | 标准物质 | 碳钢、合金钢、不锈钢 | 济南泉东标准物质研究所 | GBW（E）010315 | 中国 | 一块柱体 | 块 | 170.4
863 | 标准物质 | 碳钢、合金钢、不锈钢 | 济南泉东标准物质研究所 | GBW（E）010316 | 中国 | 一块柱体 | 块 | 236.4
864 | 标准物质 | 碳钢、合金钢、不锈钢 | 济南泉东标准物质研究所 | GBW（E）010317 | 中国 | 一块柱体 | 块 | 236.4
865 | 标准物质 | 人参皂苷Rb1纯度标准物质 | 中国计量院 | GBW09205 | 中国 | 100mg | 瓶 | 1824
866 | 标准物质 | 煤物理特性和化学成分分析标准物质 | 国家煤炭质量监督检验中心 | GBW11109 | 中国 | 50g | 瓶 | 414
867 | 标准物质 | 煤物理特性和化学成分分析标准物质 | 国家煤炭质量监督检验中心 | GBW11111 | 中国 | 50g | 瓶 | 414
868 | 标准物质 | 水中氟溶液标准物质 | 中国计量院 | GBW（E）080549 | 中国 | 20ml | 瓶 | 40.8
869 | 标准物质 | 炭黑比表面积标准物质 | 中国计量院 | GBW13904 | 中国 | 10g | 瓶 | 513.6
870 | 标准物质 | 炭黑比表面积标准物质 | 中国计量院 | GBW13905 | 中国 | 10g | 瓶 | 513.6
871 | 标准物质 | 氢氟酸滴定溶液标物 | 北京北方伟业计量 | BWR3023-2016 | 中国 | 0.05005mol/50ml | 瓶 | 40.8
872 | 标准物质 | 铈溶液成分分析标准物质 | 中国计量院 | GBW08652 | 中国 | 1000μg/ml | 瓶 | 92.4
873 | 标准物质 | 氯化钠溶液（渗透压摩尔浓度标物） | 中国计量院 | NIM-RM2084-1 | 中国 | 2ml | 瓶 | 92.4
874 | 标准物质 | 氯化钠溶液（渗透压摩尔浓度标物） | 中国计量院 | NIM-RM2084-5 | 中国 | 2ml | 瓶 | 92.4
875 | 标准物质 | 氯化钠溶液（渗透压摩尔浓度标物） | 中国计量院 | NIM-RM2084-2 | 中国 | 2ml | 瓶 | 92.4
876 | 标准物质 | 氯化钠溶液（渗透压摩尔浓度标物） | 中国计量院 | NIM-RM2084-3 | 中国 | 2ml | 瓶 | 92.4
877 | 标准物质 | 氯化钠溶液（渗透压摩尔浓度标物） | 中国计量院 | NIM-RM2084-4 | 中国 | 2ml | 瓶 | 92.4
878 | 标准物质 | 氯化钠溶液（渗透压摩尔浓度标物） | 中国计量院 | NIM-RM2084-6 | 中国 | 2ml | 瓶 | 92.4
879 | 标准物质 | 异丙醇水溶液中利血平标准物质 | 四川中测 | GBW(E)130478 | 中国 | 1ml | 瓶 | 124.8
880 | 标准物质 | 丙酮中叶绿素A溶液标准物质 | 伟业计量 | BWQ0316-2016 | 中国 | 2ml,10ug/l | 瓶 | 783.6
881 | 标准物质 | 石油产品酸值标准物质 | 中国计量院 | NIM-RM2138 | 中国 | 45ml,0.052mg/l | 瓶 | 855.6
882 | 标准物质 | 石油产品酸值标准物质 | 中国计量院 | NIM-RM2139 | 中国 | 45ml,0.102mg/l | 瓶 | 855.6
883 | 标准物质 | 石油产品酸值标准物质 | 中国计量院 | NIM-RM2140 | 中国 | 45ml,0.5mg/l | 瓶 | 855.6
884 | 标准物质 | 石油产品酸值标准物质 | 中国计量院 | NIM-RM2141 | 中国 | 25ml | 瓶 | 513.6
885 | 标准物质 | 石油产品酸值标准物质 | 中国计量院 | NIM-RM2142 | 中国 | 25ml,1.49 | 瓶 | 513.6
886 | 标准物质 | 石油产品酸值标准物质 | 中国计量院 | NIM-RM2143 | 中国 | 25ml,1.99 | 瓶 | 513.6
887 | 标准物质 | 石油产品酸值标准物质 | 中国计量院 | NIM-RM2144 | 中国 | 25ml,2.97 | 瓶 | 513.6
888 | 标准物质 | 5种苯系物混标 | 安谱 | / | 中国 | 2000mg/L于甲醇，1.2ml | 支 | 122.4
889 | 标准物质 | 4种醛酮-DNPH混标 | 安谱 | / | 中国 | 15mg/L于乙腈，1ml | 支 | 294
890 | 标准物质 | 7种醛酮-DNPH混标 | 安谱 | / | 中国 | 100mg/L于乙腈，1ml | 支 | 362.4
891 | 标准物质 | 酶标分析仪用溶液标准物质 | 四川中测标物科技有限公司#中国测试技术研究院 | GBW(E)130691 | 中国 | 100 mL×2瓶 | 套 | 96
892 | 标准物质 | 促甲状腺激素TSH系列（液体）标准物质 | 中国计量院 | GBW(E)090410 | 中国 | 0.5ml | 瓶 | 42
893 | 标准物质 | 促甲状腺激素TSH系列（液体）标准物质 | 中国计量院 | GBW(E)090411 | 中国 | 0.5ml | 瓶 | 42
894 | 标准物质 | 促甲状腺激素TSH系列（液体）标准物质 | 中国计量院 | GBW(E)090412 | 中国 | 0.5ml | 瓶 | 42
895 | 标准物质 | 120um乳胶微粒粒度标准物质 | 北京海岸鸿蒙有限公司 | GBW（E）120051 | 中国 | 10ml | 瓶 | 1944
896 | 标准物质 | 160um乳胶微粒粒度标准物质 | 北京海岸鸿蒙有限公司 | GBW（E）120138 | 中国 | 10ml | 瓶 | 1728
897 | 标准物质 | 140um乳胶微粒粒度标准物质 | 北京海岸鸿蒙有限公司 | BW031314 | 中国 | 10ml | 瓶 | 1944
898 | 标准物质 | 盐含量测定仪校准用溶液标准物质 | 中国计量科学研究院 | NIM-RM2168 | 中国 | 1 mL | 瓶 | 91.2
899 | 标准物质 | 盐含量测定仪校准用溶液标准物质 | 中国计量科学研究院 | NIM-RM2169 | 中国 | 1 mL | 瓶 | 91.2
900 | 标准物质 | 盐含量测定仪校准用溶液标准物质 | 中国计量科学研究院 | NIM-RM2170 | 中国 | 1mL | 瓶 | 91.2
901 | 标准物质 | 盐含量测定仪校准用溶液标准物质 | 中国计量科学研究院 | NIM-RM2171 | 中国 | 1 mL | 瓶 | 91.2
902 | 标准物质 | 盐含量测定仪校准用溶液标准物质 | 中国计量科学研究院 | NIM-RM2172 | 中国 | 1 mL | 瓶 | 91.2
903 | 标准物质 | ORP（氧化还原电位）标准溶液 | 北方伟业计量集团有限公司 | BWZ7308-2016 | 中国 | 100ML | 瓶 | 115.2
904 | 标准物质 | 无水碳酸钠纯度纯度标准物质 | 中国计量科学研究院 | GBW06101e | 中国 | 50g | 瓶 | 1140
905 | 标准物质 | 异辛烷密度标准物质 | 中国计量科学研究院 | GBW13984 | 中国 | 15 ml | 瓶 | 1026
906 | 标准物质 | 十三烷密度标准物质 | 中国计量科学研究院 | GBW13985 | 中国 | 15 ml | 瓶 | 1026
907 | 标准物质 | PAO润滑油密度标准物质 | 中国计量科学研究院 | GBW13986 | 中国 | 15 ml | 瓶 | 1026
908 | 标准物质 | 氟油密度标准物质 | 中国计量科学研究院 | GBW13988 | 中国 | 15 ml | 瓶 | 1026
909 | 标准物质 | 土壤（新疆且末）成分分析标准物质 | 中国地质科学院地球物理地球化学勘查研究所 | GBW07544 | 中国 | 70g | 瓶 | 642
910 | 标准物质 | 血细胞质控品(低值) | 中国测试技术研究院生物研究所 | ZCSW-RMD60-1 | 中国 | 2mL/支 | 支 | 648
911 | 标准物质 | 血细胞质控品(中值) | 中国测试技术研究院生物研究所 | ZCSW-RMD60-2 | 中国 | 2mL/支 | 支 | 648
912 | 标准物质 | 血细胞质控品(高值) | 中国测试技术研究院生物研究所 | ZCSW-RMD60-3 | 中国 | 2mL/支 | 支 | 648
913 | 标准物质 | 洋葱伯克霍尔德菌群选择性琼脂对照培养基基础 | 中国食品药品鉴定研究院 | 135023 | 中国 | 12.32g/袋/300ml | 袋 | 210
914 | 标准物质 | 硫乙醇酸盐流体对照培养基 | 中国食品药品鉴定研究院 | 135001 | 中国 | 11.9g/400mL/袋 | 袋 | 105
915 | 标准物质 | 营养琼脂对照培养基 | 中国食品药品鉴定研究院 | 135003 | 中国 | 9.6g/300ml | 袋 | 36.75
916 | 标准物质 | 沙氏葡萄糖琼脂对照培养基 | 中国食品药品鉴定研究院 | 135013 | 中国 | 13.0g/200mL/袋 | 袋 | 68.25
917 | 标准物质 | 胰酪大豆胨琼脂对照培养基 | 中国食品药品鉴定研究院 | 135025 | 中国 | 12.0g/300mL/袋 | 袋 | 78.75
918 | 标准物质 | 驴源多肽1 | 中国食品药品鉴定研究院 | 112040 | 中国 | 20mg/支 | 支 | 976.5
919 | 标准物质 | 驴源多肽2 | 中国食品药品鉴定研究院 | 112041 | 中国 | 20mg/支 | 支 | 1050
920 | 标准物质 | 牛血清白蛋白（BSA）残留检测试剂盒（酶联免疫吸附法） | 湖州申科 | 1401401 | 中国 | 96T | 盒 | 4961
921 | 标准物质 | 黄曲霉素 | 康源泰博 | IAC001A | 中国 | 1ml柱容积，25T/盒 | 盒 | 1391.5
922 | 标准物质 | 50种禁用农药混标(2025 药典 2341 第五法(GC-MS/MS) | 安谱 | CDAA-M-490692-JZ-1.2ml | 中国 | 1.2ml/瓶 | 瓶 | 2044.9
923 | 标准物质 | 43种禁用农药混标(2025 药典 2341 第五法(LC-MS/MS) | 安谱 | CDAA-M-490693-JZ-1.2ml | 中国 | 1.2ml/瓶 | 瓶 | 1352.78
924 | 标准物质 | 三苯基磷酸酯（2025 药典 2341 通则内标) | 安谱 | CDAA-S-412134-JD-1ml | 中国 | 1ml/瓶 | 瓶 | 21.2355
925 | 标准物质 | 丙酮中异辛烷 | 麦考林 | I925503-1L | 中国 | 1L/瓶 | 瓶 | 484
926 | 标准物质 | 丙酮中异辛烷 | 坛墨 | BW901355-1000-D | 中国 | 2L | 瓶 | 126
927 | 标准物质 | 八氟萘纯度标准物质 | 南京派诺思 | GBW（E）063706 | 中国 | 500mg/瓶 | 瓶 | 2604
928 | 标准物质 | 乐果 | 安谱 | / | 中国 | 100mg/L于丙酮 | 瓶 | 34.65
929 | 标准物质 | β-六六六 | 安谱 | / | 中国 | 100mg/L于丙 酮，1ml | 瓶 | 34.65
930 | 标准物质 | 55种农药混标/中国药典2341第五法 | 坛墨质检 | 81209a | 中国 | / | 瓶 | 925.68
931 | 标准物质 | 苯纯度分析标准物质 | 弗兰德/天津院 | GBW06104 | 中国 | 5 mL/瓶 | 瓶 | 220.5
932 | 标准物质 | 乙基苯纯度标准物质 | 弗兰德/国家院 | GBW(E)063384 | 中国 | 1 mL/瓶 | 瓶 | 882
933 | 标准物质 | 二氯甲烷溶液标准物质 | 北京海岸鸿蒙 | GBW(E)081882 | 中国 | 2mL | 瓶 | 55.65
934 | 标准物质 | 三氯甲烷溶液标准物质 | 北京海岸鸿蒙 | GBW(E)081883 | 中国 | 2mL | 瓶 | 63.525
935 | 标准物质 | 四氯化碳溶液标准物质 | 成北京海岸鸿蒙 | GBW(E)0818834 | 中国 | 2mL | 瓶 | 55.65
936 | 标准物质 | 1，1-二氯乙烷溶液标准物质 | 成北京海岸鸿蒙 | GBW(E)0818886 | 中国 | 2mL | 瓶 | 55.65
937 | 标准物质 | 1，2-二氯乙烷溶液标准物质 | 弗兰德/成北京海岸鸿蒙 | GBW(E)0818886 | 中国 | 2mL | 瓶 | 55.65
938 | 标准物质 | 二异丙基醚纯度标准物质 | 弗兰德/国家院 | GBW06129 | 中国 | 1 mL/瓶 | 瓶 | 165.375
939 | 标准物质 | 甲基叔丁基醚纯度标准物质 | 弗兰德/国家院 | GBW06130 | 中国 | 1 mL/瓶 | 瓶 | 165.375
940 | 标准物质 | 乙腈纯度标准物质 | 弗兰德/国家院 | GBW06113 | 中国 | 2 mL/瓶 | 瓶 | 198.45
941 | 标准物质 | 己酸乙酯纯度标准物质 | 弗兰德/国家院 | GBW10102 | 中国 | 1 mL/瓶 | 瓶 | 1653.75
942 | 标准物质 | 正己烷纯度标准物质 | 弗兰德/国家院 | GBW06116 | 中国 | 2 mL/瓶 | 瓶 | 198.45
943 | 标准物质 | 乙酸乙酯纯度标准物质 | 弗兰德/国家院 | GBW06114 | 中国 | 2 mL/瓶 | 瓶 | 198.45
944 | 标准物质 | 假塑性非牛顿流体黏度标准物质 | 中国计量院 | GBW13630 | 中国 | 20mL | 瓶 | 330.75
945 | 标准物质 | 假塑性非牛顿流体黏度标准物质 | 中国计量院 | GBW13631 | 中国 | 20mL | 瓶 | 330.75
946 | 标准物质 | 假塑性非牛顿流体黏度标准物质 | 中国计量院 | GBW13632 | 中国 | 20mL | 瓶 | 330.75
947 | 标准物质 | 假塑性非牛顿流体黏度标准物质 | 中国计量院 | GBW13633 | 中国 | 20mL | 瓶 | 330.75
948 | 标准物质 | 假塑性非牛顿流体黏度标准物质 | 中国计量院 | GBW13634 | 中国 | 20mL | 瓶 | 330.75
949 | 标准物质 | 假塑性非牛顿流体黏度标准物质 | 中国计量院 | GBW13635 | 中国 | 20mL | 瓶 | 330.75